## 13 SALAS
MINISTÉRIO DA EDUCAÇÃO
Obra: 13 salas - opção 220V
Data de preço: JANEIRO/2022 com desoneração
Unidade federativa: DISTRITO FEDERAL | [6 empty] | BDI : | 31.25%
Planilha Orçamentária
Local: Sítio Novo do Tocantins
|  |  | Edificação principal do 13 salas |  |  |  |  | 9982399.34
ITEM | CÓDIGO | FONTE | DESCRIÇÃO DOS SERVIÇOS | UN. | QUANT. | CUSTO (R$) | PREÇO (R$) | VALOR (R$)
1. |  |  | SERVIÇOS PRELIMINARES |  |  |  |  | 623622.57
1.1. |  | CPU | Placa da obra em chapa de aço galvanizado, Padrão Governo Federal | m² | 10 | 447.1924 | 586.94 | 5869.4
1.2. | 98459 | SINAPI | Tapume com telha metálica h=2,20m | m² | 726 | 96.7924 | 127.04 | 92231.04
1.3. | C2850 | SEINFRA | Ligação provisória de energia elétrica aérea monofásica 50A com poste de concreto inclusive cabeamento, caixa de proteção para medidor e aterramento | un | 1 | 1904.861 | 2500.13 | 2500.13
1.4. | C1622 | SEINFRA | Instalação provisória de água e sanitário | un | 1 | 2773.4781 | 3640.19 | 3640.19
1.5 | 93212 | SINAPI | Execução de sanitário e vestiário em canteiro de obra, inclusive instalação e aparelhos | m² | 2.52 | 848.3568 | 1113.4683 | 2805.94
1.6 | 93207 | SINAPI | Barracão para escritório de obra porte pequeno s=20,00m² | m² | 20 | 940.4038 | 1234.28 | 24685.6
1.7 | 93584 | SINAPI | Barracão provisório para deposito | m² | 20 | 711.4438 | 933.77 | 18675.4
1.8 | C1630 | SEINFRA | Locação da obra (execução de gabarito) | m² | 6800 | 6.3467 | 8.33 | 56644
1.9 | 98525 | SINAPI | Limpeza mecanizada de terreno com remoção de camada vegetal | m² | 6800 | 0.29714 | 0.39 | 2652
1.10 |  | CPU | Administração local | un | 1 | 315366.7581 | 413918.87 | 413918.87
[5 empty] | Subtotal |  |  | 623622.57
2 |  |  | MOVIMENTO DE TERRA PARA FUNDAÇÕES
2.1 |  |  | EDIFICAÇÃO
2.1.1 | 96521 | SINAPI | Escavação mecanizada para bloco de coroamento | m³ | 328.06 | 33.4705 | 43.93 | 14411.68
2.1.2 | 94318 | SINAPI | Aterro mecanizado em camadas de 0,20 m com material argilo - arenoso (entre baldrames) | m³ | 298.71 | 34.9486 | 45.87 | 13701.83
2.1.3 | 96525 | SINAPI | Escavação mecanizada para viga baldrame | m³ | 433.13 | 29.92 | 39.27 | 17009.02
2.1.4 | 101617 | SINAPI | Preparo de fundo de vala | m² | 432.57 | 2.4 | 3.15 | 1362.6
2.1.5 | 93381 | SINAPI | Reaterro mecanizado de valas com retroescavadeira | m³ | 710.25 | 7.3524 | 9.65 | 6853.91
2.2 |  |  | RESERVATÓRIO
2.2.1 | 96521 | SINAPI | Escavação mecanizada para bloco de coroamento | m³ | 8.71 | 33.4704 | 43.93 | 382.63
2.2.2 | 96525 | SINAPI | Escavação mecanizada para viga baldrame | m³ | 11.47 | 29.9202 | 39.2703 | 450.43
2.2.2 | 101617 | SINAPI | Preparo de fundo de vala | m² | 20.38 | 2.4001 | 3.1501 | 64.2
2.2.3 | 93381 | SINAPI | Reaterro mecanizado de valas com retroescavadeira | m³ | 10.71 | 7.3523 | 9.6499 | 103.35
2.3 |  |  | ESTRUTURA METÁLICA
2.3.1 | 96521 | SINAPI | Escavação mecanizada para bloco de coroamento | m³ | 79.62 | 33.4705 | 43.93 | 3497.71
2.3.2 | 101617 | SINAPI | Preparo de fundo de vala | m² | 56.03 | 2.3999 | 3.1499 | 176.49
2.3.3 | 93381 | SINAPI | Reaterro mecanizado de valas com retroescavadeira | m³ | 39.8 | 7.3524 | 9.65 | 384.07
2.4 |  |  | MURO
2.4.1 | 96521 | SINAPI | Escavação mecanizada para bloco de coroamento | m³ | 60.77 | 33.4705 | 43.9301 | 2669.63
2.4.2 | 94318 | SINAPI | Aterro mecanizado em camadas de 0,20 m com material argilo - arenoso (entre baldrames) | m³ | 1.63 | 34.9495 | 45.8712 | 74.77
2.4.3 | 96525 | SINAPI | Escavação mecanizada para viga baldrame | m³ | 51.41 | 29.92 | 39.27 | 2018.87
2.4.4 | 101617 | SINAPI | Preparo de fundo de vala | m² | 98.06 | 2.4 | 3.15 | 308.89
2.4.5 | 93381 | SINAPI | Reaterro mecanizado de valas com retroescavadeira | m³ | 55.25 | 7.3523 | 9.65 | 533.16
[5 empty] | Subtotal |  |  | 64003.24
3 |  |  | FUNDAÇÕES
3.1 |  |  | CONCRETO ARMADO PARA FUNDAÇÕES - ESTACAS
3.1.1 | 100897 | SINAPI | Estaca Ø 40cm escavada mecanicamente, inclusive armação - EDIFICAÇÃO | m | 1116.5 | 102.4381 | 134.45 | 150113.42
3.1.2 | 100897 | SINAPI | Estaca Ø 40cm escavada mecanicamente, inclusive armação - MURO | m | 252 | 102.4381 | 134.45 | 33881.4
3.1.3 | 100897 | SINAPI | Estaca Ø 40cm escavada mecanicamente, inclusive armação - RESERVATÓRIO | m | 42 | 102.4381 | 134.45 | 5646.9
3.1.4 | 100897 | SINAPI | Estaca Ø 40cm escavada mecanicamente, inclusive armação - METÁLICA | m | 269.5 | 102.4381 | 134.45 | 36234.27
3.2 |  |  | CONCRETO ARMADO PARA FUNDAÇÕES - BLOCOS
3.2.1 | 96619 | SINAPI | Lastro de concreto não-estrutural, espessura 5cm - fundo de vala | m² | 185.52 | 28.0991 | 36.88 | 6841.98
3.2.2 | 96534 | SINAPI | Forma de madeira em madeira serrada para fundações, com reaproveitamento | m² | 805.9 | 67.2914 | 88.32 | 71177.09
3.2.3 | 96544 | SINAPI | Armação de aço CA-50 Ø 6,3 mm incluso fornecimento, corte, dobra e colocação | kg | 453.51 | 19.4971 | 25.59 | 11605.32
3.2.4 | 96545 | SINAPI | Armação de aço CA-50 Ø 8mm incluso fornecimento, corte, dobra e colocação | kg | 2263.14 | 18.6514 | 24.48 | 55401.67
3.2.5 | 96546 | SINAPI | Armação de aço CA-50 Ø 10 mm incluso fornecimento, corte, dobra e colocação | kg | 1175.29 | 16.8229 | 22.08 | 25950.4
3.2.6 | 96547 | SINAPI | Armação de aço CA-50 Ø 12,5 mm incluso fornecimento, corte, dobra e colocação | kg | 1212.13 | 14.301 | 18.77 | 22751.68
3.2.7 | 96548 | SINAPI | Armação de aço CA-50 Ø 16 mm incluso fornecimento, corte, dobra e colocação | kg | 780.07 | 13.6914 | 17.97 | 14017.86
3.2.8 | 96549 | SINAPI | Armação de aço CA-50 Ø 20 mm incluso fornecimento, corte, dobra e colocação | kg | 355.05 | 15.4667 | 20.3 | 7207.52
3.2.9 | 92915 | SINAPI | Armação de aço CA-60 Ø 5,0 mm incluso fornecimento, corte, dobra e colocação | kg | 557.98 | 19.0476 | 25 | 13949.5
3.2.10 | 96557 | SINAPI | Concreto Bombeado fck= 30 MPa incluindo preparo, lançamento e adensamento | m³ | 146.35 | 546.1181 | 716.78 | 104900.75
3.3 |  |  | CONCRETO ARMADO PARA FUNDAÇÕES - BLOCOS - MURO
3.3.1 | 96619 | SINAPI | Lastro de concreto não-estrutural, espessura 5cm - fundo de vala | m² | 31.22 | 28.099 | 36.8799 | 1151.39
3.3.2 | 96534 | SINAPI | Forma de madeira em tábuas para fundações, com reaproveitamento | m² | 117.86 | 67.2915 | 88.32 | 10409.4
3.3.3 | 96544 | SINAPI | Armação de aço CA-50 Ø 6,3 mm incluso fornecimento, corte, dobra e colocação | kg | 287.14 | 19.4971 | 25.59 | 7347.91
3.3.4 | 96545 | SINAPI | Armação de aço CA-50 Ø 8 mm incluso fornecimento, corte, dobra e colocação | kg | 8.52 | 18.6515 | 24.48 | 208.57
3.3.5 | 96546 | SINAPI | Armação de aço CA-50 Ø 10 mm incluso fornecimento, corte, dobra e colocação | kg | 351.64 | 16.8229 | 22.08 | 7764.21
3.3.6 | 96543 | SINAPI | Armação de aço CA-60 Ø 5,0 mm incluso fornecimento, corte, dobra e colocação | kg | 625.33 | 20.1905 | 26.5 | 16571.25
3.3.7 | 96557 | SINAPI | Concreto Bombeado fck= 30 MPa incluindo preparo, lançamento e adensamento | m³ | 20.94 | 546.118 | 716.7798 | 15009.37
3.4 |  |  | CONCRETO ARMADO PARA FUNDAÇÕES - BLOCOS - RESERVATÓRIO
3.4.1 | 96619 | SINAPI | Lastro de concreto não-estrutural, espessura 5cm | m² | 4.32 | 28.0988 | 36.8796 | 159.32
3.4.2 | 96534 | SINAPI | Forma de madeira em tábuas para fundações, com reaproveitamento | m² | 17.28 | 67.2914 | 88.32 | 1526.17
3.4.3 | 96545 | SINAPI | Armação de aço CA-50 Ø 8 mm incluso fornecimento, corte, dobra e colocação | kg | 45.12 | 18.6515 | 24.4801 | 1104.54
3.4.4 | 96546 | SINAPI | Armação de aço CA-50 Ø 10 mm incluso fornecimento, corte, dobra e colocação | kg | 95.51 | 16.8229 | 22.08 | 2108.86
3.4.5 | 96557 | SINAPI | Concreto Bombeado fck= 30 MPa incluindo preparo, lançamento e adensamento | m³ | 2.59 | 546.118 | 716.7799 | 1856.46
3.5 |  |  | CONCRETO ARMADO PARA FUNDAÇÕES - BLOCOS - METÁLICA
3.5.1 | 96619 | SINAPI | Lastro de concreto não-estrutural, espessura 5cm | m² | 52.67 | 28.0991 | 36.88 | 1942.47
3.5.2 | 96534 | SINAPI | Forma de madeira em tábuas para fundações, com reaproveitamento | m² | 126.91 | 67.2914 | 88.32 | 11208.69
3.5.3 | 96544 | SINAPI | Armação de aço CA-50 Ø 6,3 mm incluso fornecimento, corte, dobra e colocação | kg | 349.32 | 19.4971 | 25.59 | 8939.1
3.5.4 | 96545 | SINAPI | Armação de aço CA-50 Ø 8 mm incluso fornecimento, corte, dobra e colocação | kg | 247.84 | 18.6514 | 24.48 | 6067.12
3.5.5 | 96546 | SINAPI | Armação de aço CA-50 Ø 12,5 mm incluso fornecimento, corte, dobra e colocação | kg | 888.92 | 16.8229 | 22.08 | 19627.35
3.5.6 | 96557 | SINAPI | Concreto Bombeado fck= 30 MPa incluindo preparo, lançamento e adensamento | m³ | 39.38 | 546.1182 | 716.7801 | 28226.8
3.6 |  |  | CONCRETO ARMADO PARA FUNDAÇÕES - VIGAS BALDRAMES
3.6.1 | 96619 | SINAPI | Lastro de concreto não-estrutural, espessura 5cm - fundo de vala | m² | 328.05 | 28.099 | 36.88 | 12098.48
3.6.2 | 94968 | SINAPI | Lastro de concreto não-estrutural, espessura 7cm, com impermeabilizante - entre baldrames | m³ | 104.55 | 355.3524 | 466.4 | 48762.12
3.6.3 | 96536 | SINAPI | Forma de madeira em tábuas para fundações, com reaproveitamento | m² | 1327.17 | 57.4629 | 75.42 | 100095.16
3.6.4 | 96544 | SINAPI | Armação de aço CA-50 Ø 6,3 mm incluso fornecimento, corte, dobra e colocação | kg | 33.84 | 19.4972 | 25.5901 | 865.97
3.6.5 | 96545 | SINAPI | Armação de aço CA-50 Ø 8 mm incluso fornecimento, corte, dobra e colocação | kg | 2124.14 | 18.6514 | 24.48 | 51998.95
3.6.6 | 96546 | SINAPI | Armação de aço CA-50 Ø 10 mm incluso fornecimento, corte, dobra e colocação | kg | 1024.46 | 16.8229 | 22.08 | 22620.08
3.6.7 | 96547 | SINAPI | Armação de aço CA-50 Ø 12,5 mm incluso fornecimento, corte, dobra e colocação | kg | 123.69 | 14.3009 | 18.77 | 2321.66
3.6.8 | 96543 | SINAPI | Armação de aço CA-60 Ø 5,0 mm incluso fornecimento, corte, dobra e colocação | kg | 1072.42 | 20.1905 | 26.5 | 28419.13
3.6.9 | 96557 | SINAPI | Concreto Bombeado fck= 30 MPa incluindo preparo, lançamento e adensamento | m³ | 101.34 | 546.1181 | 716.78 | 72638.49
3.7 |  |  | CONCRETO ARMADO PARA FUNDAÇÕES - VIGAS BALDRAMES - MURO
3.7.1 | 96619 | SINAPI | Lastro de concreto não-estrutural, espessura 5cm | m² | 51.41 | 28.099 | 36.88 | 1896
3.7.2 | 94968 | SINAPI | Lastro de concreto não-estrutural, espessura 7cm, com impermeabilizante - entre baldrames | m³ | 0.57 | 355.3551 | 466.4035 | 265.85
3.7.3 | 96536 | SINAPI | Forma de madeira em tábuas para fundações, com reaproveitamento | m² | 205.65 | 57.4628 | 75.42 | 15510.12
3.7.4 | 96545 | SINAPI | Armação de aço CA-50 Ø 8 mm incluso fornecimento, corte, dobra e colocação | kg | 549.73 | 18.6514 | 24.48 | 13457.39
3.7.5 | 96543 | SINAPI | Armação de aço CA-60 Ø 5,0 mm incluso fornecimento, corte, dobra e colocação | kg | 266.85 | 20.1905 | 26.5 | 7071.53
3.7.6 | 96557 | SINAPI | Concreto Bombeado fck= 30 MPa incluindo preparo, lançamento e adensamento | m³ | 15.42 | 546.1182 | 716.7802 | 11052.75
3.8 |  |  | CONCRETO ARMADO PARA FUNDAÇÕES - VIGAS BALDRAMES - RESERVATÓRIO
3.8.1 | 96619 | SINAPI | Lastro de concreto não-estrutural, espessura 5cm | m² | 7.65 | 28.0988 | 36.8797 | 282.13
3.8.2 | 96536 | SINAPI | Forma de madeira em tábuas para fundações, com reaproveitamento | m² | 45.89 | 57.4628 | 75.4199 | 3461.02
3.8.3 | 96544 | SINAPI | Armação de aço CA-50 Ø 6,3 mm incluso fornecimento, corte, dobra e colocação | kg | 2.92 | 19.4964 | 25.589 | 74.72
3.8.4 | 96545 | SINAPI | Armação de aço CA-50 Ø 8 mm incluso fornecimento, corte, dobra e colocação | kg | 5.49 | 18.6521 | 24.4809 | 134.4
3.8.5 | 96546 | SINAPI | Armação de aço CA-50 Ø 10 mm incluso fornecimento, corte, dobra e colocação | kg | 132.28 | 16.8228 | 22.08 | 2920.74
3.8.6 | 96547 | SINAPI | Armação de aço CA-50 Ø 12,5 mm incluso fornecimento, corte, dobra e colocação | kg | 22.53 | 14.301 | 18.7701 | 422.89
3.8.7 | 96543 | SINAPI | Armação de aço CA-60 Ø 5,0 mm incluso fornecimento, corte, dobra e colocação | kg | 40.34 | 20.1905 | 26.5 | 1069.01
3.8.8 | 96557 | SINAPI | Concreto Bombeado fck= 30 MPa incluindo preparo, lançamento e adensamento | m³ | 4.59 | 546.1181 | 716.78 | 3290.02
3.9 |  |  | CONCRETO ARMADO - RADIER - RESERVATÓRIO
3.9.1 | 97086 | SINAPI | Fabricação, montagem e desmontagem de forma para radies, em chapa de madeira serrada com reaproveitamento | m² | 25.01 | 95.8934 | 125.8601 | 3147.76
3.9.2 | 96545 | SINAPI | Armação de aço CA-60 Ø 8,0 mm incluso fornecimento, corte, dobra e colocação | kg | 266.49 | 18.6514 | 24.48 | 6523.68
3.9.3 | 97095 | SINAPI | Concretagem de radier, fck = 30Mpa, para espessura de 15 cm, lançamento, adensamento e acabamento | m³ | 2.87 | 520.7234 | 683.4495 | 1961.5
3.10 |  |  | CONCRETO ARMADO PARA FUNDAÇÕES - VIGAS BALDRAMES - METÁLICA
3.10.1 | 96619 | SINAPI | Lastro de concreto não-estrutural, espessura 5cm | m² | 1.6 | 28.3857 | 37.2562 | 59.61
3.10.2 | 96536 | SINAPI | Forma de madeira em tábuas para fundações, com reaproveitamento | m² | 9.6 | 57.4627 | 75.4198 | 724.03
3.10.3 | 96546 | SINAPI | Armação de aço CA-50 Ø 10 mm incluso fornecimento, corte, dobra e colocação | kg | 22.46 | 16.823 | 22.0801 | 495.92
3.10.4 | 96543 | SINAPI | Armação de aço CA-60 Ø 5,0 mm incluso fornecimento, corte, dobra e colocação | kg | 10.58 | 20.1905 | 26.5 | 280.37
3.10.5 | 96557 | SINAPI | Concreto Bombeado fck= 30 MPa incluindo preparo, lançamento e adensamento | m³ | 0.96 | 546.119 | 716.7812 | 688.11
[5 empty] | Subtotal |  |  | 1115518.33
4 |  |  | SUPERESTRUTURA
4.1 |  |  | CONCRETO ARMADO - PILARES
4.1.1 | 92443 | SINAPI | Montagem e desmontagem de forma para pilares, em chapa de madeira compensada plastificada com reaproveitamento | m² | 1321.98 | 37.0286 | 48.6 | 64248.23
4.1.2 | 92778 | SINAPI | Armação de aço CA-50 Ø 10 mm incluso fornecimento, corte, dobra e colocação | kg | 2449.13 | 16.7467 | 21.98 | 53831.88
4.1.3 | 92779 | SINAPI | Armação de aço CA-50 Ø 12,5 mm incluso fornecimento, corte, dobra e colocação | kg | 2168.93 | 14.1714 | 18.6 | 40342.1
4.1.4 | 92780 | SINAPI | Armação de aço CA-50 Ø 16 mm incluso fornecimento, corte, dobra e colocação | kg | 1722.99 | 13.5086 | 17.73 | 30548.61
4.1.5 | 92781 | SINAPI | Armação de aço CA-50 Ø 20 mm incluso fornecimento, corte, dobra e colocação | kg | 548.78 | 15.2381 | 20 | 10975.6
4.1.6 | 92775 | SINAPI | Armação de aço CA-60 Ø 5,0 mm incluso fornecimento, corte, dobra e colocação | kg | 2144.18 | 20.259 | 26.59 | 57013.75
4.1.7 | 92722 | SINAPI | Concreto Bombeado fck= 30 MPa incluindo preparo, lançamento e adensamento | m³ | 92.45 | 517.2723 | 678.92 | 62766.15
4.2 |  |  | CONCRETO ARMADO - PILARES - MURO
4.2.1 | 92443 | SINAPI | Montagem e desmontagem de forma para pilares, em chapa de madeira compensada plastificada com reaproveitamento | m² | 115.71 | 37.0286 | 48.6 | 5623.51
4.2.2 | 92778 | SINAPI | Armação de aço CA-50 Ø 10 mm incluso fornecimento, corte, dobra e colocação | kg | 624.4 | 16.7467 | 21.98 | 13724.31
4.2.3 | 92775 | SINAPI | Armação de aço CA-60 Ø 5,0 mm incluso fornecimento, corte, dobra e colocação | kg | 156.75 | 20.259 | 26.59 | 4167.98
4.2.4 | 92722 | SINAPI | Concreto Bombeado fck= 30 MPa incluindo preparo, lançamento e adensamento | m³ | 5.65 | 517.2727 | 678.9204 | 3835.9
4.3 |  |  | CONCRETO ARMADO - PILARES E VIGAS- RESERVATÓRIO
4.3.1 | 92443 | SINAPI | Montagem e desmontagem de forma para pilares, em chapa de madeira compensada plastificada com reaproveitamento | m² | 16 | 37.0286 | 48.6 | 777.6
4.3.2 | 92776 | SINAPI | Armação de aço CA-50 Ø 6,3 mm incluso fornecimento, corte, dobra e colocação | kg | 22.25 | 19.5582 | 25.6701 | 571.16
4.3.4 | 92778 | SINAPI | Armação de aço CA-50 Ø 10 mm incluso fornecimento, corte, dobra e colocação | kg | 79.44 | 16.7467 | 21.98 | 1746.09
4.3.6 | 92775 | SINAPI | Armação de aço CA-60 Ø 5,0 mm incluso fornecimento, corte, dobra e colocação | kg | 27.61 | 20.2591 | 26.59 | 734.15
4.3.7 | 92722 | SINAPI | Concreto Bombeado fck= 30 MPa incluindo preparo, lançamento e adensamento | m³ | 1.1 | 517.271 | 678.9182 | 746.81
4.4 |  |  | CONCRETO ARMADO - VIGAS
4.4.1 | 92479 | SINAPI | Montagem e desmontagem de forma para vigas, em chapa de madeira compensada plastificada com reaproveitamento | m² | 1863.5 | 51.0705 | 67.03 | 124910.4
4.4.2 | 92776 | SINAPI | Armação de aço CA-50 Ø 6,3 mm incluso fornecimento, corte, dobra e colocação | kg | 268.88 | 19.5581 | 25.67 | 6902.15
4.4.3 | 92777 | SINAPI | Armação de aço CA-50 Ø 8 mm incluso fornecimento, corte, dobra e colocação | kg | 1788.29 | 18.6286 | 24.45 | 43723.69
4.4.4 | 92778 | SINAPI | Armação de aço CA-50 Ø 10 mm incluso fornecimento, corte, dobra e colocação | kg | 2816.88 | 16.7467 | 21.98 | 61915.02
4.4.5 | 92779 | SINAPI | Armação de aço CA-50 Ø 12,5 mm incluso fornecimento, corte, dobra e colocação | kg | 2418.01 | 14.1714 | 18.6 | 44974.99
4.4.6 | 92780 | SINAPI | Armação de aço CA-50 Ø 16 mm incluso fornecimento, corte, dobra e colocação | kg | 1188.36 | 13.5086 | 17.73 | 21069.62
4.4.7 | 92781 | SINAPI | Armação de aço CA-50 Ø 20 mm incluso fornecimento, corte, dobra e colocação | kg | 493.86 | 15.2381 | 20 | 9877.2
4.4.8 | 92775 | SINAPI | Armação de aço CA-60 Ø 5,0 mm incluso fornecimento, corte, dobra e colocação | kg | 2455.68 | 20.259 | 26.59 | 65296.53
4.4.9 | 92726 | SINAPI | Concreto Bombeado fck= 30 MPa incluindo preparo, lançamento e adensamento | m³ | 136.94 | 499.8171 | 656.01 | 89834.01
4.5 |  |  | CONCRETO ARMADO - VIGAS - MURO
4.5.1 | 92479 | SINAPI | Montagem e desmontagem de forma para vigas, em chapa de madeira compensada plastificada com reaproveitamento | m² | 1095.93 | 51.0705 | 67.03 | 73460.19
4.5.2 | 92777 | SINAPI | Armação de aço CA-50 Ø 8 mm incluso fornecimento, corte, dobra e colocação | kg | 525.94 | 18.6286 | 24.45 | 12859.23
4.5.3 | 92778 | SINAPI | Armação de aço CA-50 Ø 10 mm incluso fornecimento, corte, dobra e colocação | kg | 41.74 | 16.7468 | 21.9801 | 917.45
4.5.4 | 92779 | SINAPI | Armação de aço CA-50 Ø 12,5 mm incluso fornecimento, corte, dobra e colocação | kg | 3.47 | 14.171 | 18.5994 | 64.54
4.5.5 | 92775 | SINAPI | Armação de aço CA-60 Ø 5,0 mm incluso fornecimento, corte, dobra e colocação | kg | 259.57 | 20.2591 | 26.59 | 6901.97
4.5.6 | 92726 | SINAPI | Concreto Bombeado fck= 30 MPa incluindo preparo, lançamento e adensamento | m³ | 77.74 | 499.8172 | 656.01 | 50998.22
4.6 |  |  | CONCRETO ARMADO PARA VERGAS
4.6.1 | 93184 | SINAPI | Verga e contraverga pré-moldada, seção 10x10cm | m | 393.6 | 28.9676 | 38.02 | 14964.67
4.7 |  |  | CONCRETO ARMADO - PISO PARA QUADRA
4.7.1 | 92526 | SINAPI | Montagem e desmontagem de forma para vigas, em chapa de madeira compensada plastificada com reaproveitamento | m³ | 5.04 | 22.0877 | 28.9901 | 146.11
4.7.2 | C2862 | SEINFRA | Lastro de brita compactada, espessura 5 cm | m³ | 20.8 | 137.8209 | 180.8899 | 3762.51
4.7.3 | C1631 | SEINFRA | Lona plastica em laje de piso da quadra, espessura 150 micras | m² | 416 | 9.4933 | 12.46 | 5183.36
4.7.4 | 97088 | SINAPI | Armação em tela de aço Q-92 #15 cm, incluso fornecimento e colocação | kg | 615.68 | 22.5905 | 29.65 | 18254.91
4.7.6 | 101747 | SINAPI | Piso em concreto 25MPa usinado, espessura 7 cm, incluso selante a base de poliuretano (dimensoes 1 x 1 m, jutas de dilatação) | m² | 416 | 88.1768 | 115.7321 | 48144.56
4.8 |  |  | CONCRETO ARMADO - LAJE
4.8.1 | 92538 | SINAPI | Montagem e desmontagem de forma para lajes, em chapa de madeira compensada plastificada com reaproveitamento | m² | 243.65 | 18.72 | 24.57 | 5986.48
4.8.2 | 92785 | SINAPI | Armação de aço CA-50 Ø 6,3mm incluso fornecimento, corte, dobra e colocação | kg | 243.33 | 18.0571 | 23.7 | 5766.92
4.8.3 | 92784 | SINAPI | Armação de aço CA-60 Ø 5,0mm incluso fornecimento, corte, dobra e colocação | kg | 191.68 | 18.3086 | 24.03 | 4606.07
4.8.4 | 92726 | SINAPI | Concreto Bombeado fck= 30MPa incluindo preparo, lançamento e adensamento | m³ | 19.27 | 499.817 | 656.0099 | 12641.31
4.9 |  |  | CONCRETO ARMADO - LAJE - MURO
4.9.1 | 92538 | SINAPI | Fabricação, montagem e desmontagem de forma para lajes, em chapa de madeira compensada plastificada com reaproveitamento | m² | 10.46 | 18.7198 | 24.5698 | 257
4.9.2 | 92784 | SINAPI | Armação de aço CA-60 Ø 5,0 mm incluso fornecimento, corte, dobra e colocação | kg | 18.75 | 18.3085 | 24.0299 | 450.56
4.9.3 | 92726 | SINAPI | Concreto Bombeado fck= 30MPa incluindo preparo, lançamento e adensamento | m³ | 0.82 | 499.8188 | 656.0122 | 537.93
4.10 |  |  | CONCRETO ARMADO - LAJE - RESERVATÓRIO
4.10.1 | 97086 | SINAPI | Fabricação, montagem e desmontagem de forma para radies, em chapa de madeira serrada com reaproveitamento | m² | 4.51 | 95.8936 | 125.8603 | 567.63
4.10.2 | 92786 | SINAPI | Armação de aço CA-60 Ø 8,0 mm incluso fornecimento, corte, dobra e colocação | kg | 62.21 | 17.4933 | 22.96 | 1428.34
4.10.3 | 97095 | SINAPI | Concretagem de radier, fck = 30Mpa, para espessura de 15 cm, lançamento, adensamento e acabamento | m³ | 0.43 | 520.7176 | 683.4419 | 293.88
4.11 |  |  | ESTRUTURA METÁLICA
4.11.1 | 100775 | SINAPI | Estrutura metálica de cobertura aço ASTM A36, incluso perfis metálicos, chapas metalicas e pintura | kg | 78851.3 | 11.6724 | 15.32 | 1208001.92
[5 empty] | Subtotal |  |  | 2296353.2
5 |  |  | SISTEMA DE VEDAÇÃO VERTICAL
5.1 |  |  | ELEMENTOS VAZADOS
5.1.1 | 101161 | SINAPI | Cobogó de concreto (elemento vazado) - (6x40x40 cm) assentado com argamassa traço 1:4 (cimento, areia) | m² | 128.36 | 188.9905 | 248.05 | 31839.7
5.2 |  |  | ALVENARIA DE VEDAÇÃO
5.2.1 | 87491 | SINAPI | Alvenaria de vedação de blocos cerâmicos 14x19x39 cm (espessura 14 cm) e argamassa de assentamento - paredes externas | m² | 2336.19 | 77.859 | 102.19 | 238735.26
5.2.2 | 87489 | SINAPI | Alvenaria de vedação de blocos cerâmicos 9x19x39 cm (espessura 9 cm) e argamassa de assentamento - paredes internas | m² | 375.19 | 58.9029 | 77.31 | 29005.94
5.2.3 | 87481 | SINAPI | Alvenaria de vedação de blocos cerâmicos 19x19x39 cm (espessura 19 cm) e argamassa de assentamento - paredes internas | m² | 9.36 | 90.7432 | 119.1004 | 1114.78
5.2.4 | 87489 | SINAPI | Alvenaria de vedação de blocos cerâmicos 9x19x39 cm (espessura 9 cm) e argamassa de assentamento - sóculos | m² | 6.85 | 58.9025 | 77.3095 | 529.57
5.2.5 | 93201 | SINAPI | Fixação (encunhamento) de alvenaria de vedação com agamassa aplicada com colher | m | 1015.15 | 5.3714 | 7.05 | 7156.81
5.3 |  |  | DIVISÓRIAS
5.3.1 | C4070 | SEINFRA | Divisória de banheiros e sanitários em granito polido, espessura 2 cm | m² | 42.5 | 480.0305 | 630.04 | 26776.7
5.3.2 |  | CPU | Divisória articulada de 70mm de espessura em mdf revestido de laminado metamínico | m² | 19.87 | 548.2286 | 719.5501 | 14297.46
5.3.3 | 96370 | SINAPI | Fechamento de shafts com placas de gesso acartonado | m² | 101.79 | 51.5276 | 67.63 | 6884.06
5.3.4 | 102181 | SINAPI | Box em vidro temperado incolor, espessura 10 mm, h=1,80m | m² | 7.2 | 450.1185 | 590.7806 | 4253.62
5.3.5 |  | CPU | Revestimento com placa cimentícia, espessura 10 mm | m² | 318.23 | 60.7619 | 79.75 | 25378.84
5.4 |  |  | ALVENARIA DE VEDAÇÃO - MURO
5.4.1 | 87491 | SINAPI | Alvenaria de vedação de blocos cerâmicos 14x19x39cm (espessura 14cm) e argamassa de assentamento - paredes externas | m² | 11.6 | 77.8588 | 102.1897 | 1185.4
5.4.2 | 87489 | SINAPI | Alvenaria de vedação de blocos cerâmicos 9x19x39cm (espessura 9cm) e argamassa de assentamento - paredes internas | m² | 646.55 | 58.9029 | 77.31 | 49984.78
5.4.3 | 93203 | SINAPI | Fixação (encunhamento) de alvenaria de vedação com espuma de poliuretano expansiva | m | 296.41 | 9.8895 | 12.98 | 3847.4
5.4.4 | 87489 | SINAPI | Alvenaria de vedação de blocos cerâmicos 9x19x39cm (espessura 9cm) e argamassa de assentamento - sóculos - gás | m² | 2.26 | 58.9027 | 77.3097 | 174.72
[5 empty] | Subtotal |  |  | 441165.04
6 |  |  | ESQUADRIAS
6.1 |  |  | PORTAS DE MADEIRA
6.1.1 | 90844 | SINAPI | Porta de madeira - PM1 - 90 x 210 cm, incluso dobradiças, montagem, instalação do batente e fechadura, conforme projeto de esquadrias | un | 18 | 946.1105 | 1241.77 | 22351.86
6.1.2 | 90844 | SINAPI | Porta de madeira - PM2 - 90 x 210 cm, incluso dobradiças, montagem, instalação do batente e fechadura, conforme projeto de esquadrias | un | 6 | 946.1105 | 1241.77 | 7450.62
6.1.3 |  | CPU | Porta de madeira - PM3 - 90 x 210 cm com visor, incluso dobradiças, montagem, instalação do batente e fechadura, conforme projeto de esquadrias | un | 13 | 1311.6419 | 1721.53 | 22379.89
6.2 |  |  | FERRAGENS E ACESSÓRIOS
6.2.1 | 100705 | SINAPI | Tarjeta tipo livre/ocupado para porta de banheiro | un | 20 | 73.6838 | 96.71 | 1934.2
6.2.2 | 100866 | SINAPI | Barra de apoio 40 cm, aço inox polido, Deca ou equivalente - PM2 | un | 6 | 325.7219 | 427.51 | 2565.06
6.2.3 |  | CPU | Chapa metalica (alumínio) 0,9m x 0,4m, esppessura 1 mm para as portas | m² | 37 | 221.7524 | 291.05 | 10768.85
6.3 |  |  | PORTAS EM ALUMÍNIO
6.3.1 |  | CPU | Porta de abrir - PA1 - 100 x 210 cm em chapa de alumínio com veneziana e vidro mini boreal espessura 6 mm- conforme projeto de esquadrias, inclusive ferragens e vidro | un | 2 | 1332.4419 | 1748.83 | 3497.66
6.3.2 |  | CPU | Porta de abrir - PA2 - 90 x 210 cm em chapa de alumínio com veneziana e vidro mini boreal espessura 6 mm - conforme projeto de esquadrias, inclusive ferragens e vidro | un | 2 | 1212.4267 | 1591.31 | 3182.62
6.3.3 | 91341 | SINAPI | Porta de abrir - PA3 - 90 x 210 cm em chapa de alumínio com veneziana - conforme projeto de esquadrias, inclusive ferragens | m² | 9.45 | 627.7869 | 823.9704 | 7786.52
6.3.4 | 91338 | SINAPI | Porta de abrir - PA4 - 80 x 165 cm em chapa de alumínio com veneziana- conforme projeto de esquadrias, inclusive ferragens | m² | 15.84 | 830.2477 | 1089.7001 | 17260.85
6.3.5 | 91338 | SINAPI | Porta de abrir - PA5 - 70 x 165 cm em chapa de alumínio com veneziana- conforme projeto de esquadrias, inclusive ferragens | m² | 9.24 | 830.2478 | 1089.7002 | 10068.83
6.3.6 | 100702 | SINAPI | Porta de abrir - PA6 - 170 x 215 + 70 cm em chapa de alumínio com bandeira e vidro - conforme projeto de esquadrias, inclusive ferragens e vidro monolítico | m² | 82.365 | 473.6668 | 621.6877 | 51205.31
6.3.7 | 100702 | SINAPI | Porta de correr - PA7 - 420 x 215 + 70 cm em chapa de alumínio com bandeira e vidro - conforme projeto de esquadrias, inclusive ferragens e vidro | m² | 47.88 | 473.6381 | 621.65 | 29764.6
6.3.8 | 100702 | SINAPI | Porta de correr - PA8 - 210 x 215 + 70 cm em chapa de alumínio com bandeira e vidro - conforme projeto de esquadrias, inclusive ferragens e vidro | m² | 5.985 | 474.0333 | 622.1688 | 3723.68
6.3.9 | 91341 | SINAPI | Porta de abrir - PA9 - 120 x 210 + 65 cm em chapa de alumínio com bandeira e veneziana - conforme projeto de esquadrias, inclusive ferragens | m² | 3.3 | 627.7864 | 823.9697 | 2719.1
6.3.10 | 91341 | SINAPI | Porta de correr - PA10 - 230 x 240 cm em chapa de alumínio com veneziana - conforme projeto de esquadrias, inclusive ferragens | m² | 5.52 | 627.7861 | 823.9692 | 4548.31
6.3.11 | 91341 | SINAPI | Porta de abrir - PA11- 120 x 170 cm em chapa de alumínio com veneziana- conforme projeto de esquadrias, inclusive ferragens | m² | 4.08 | 627.7871 | 823.9706 | 3361.8
6.5 |  |  | JANELAS DE ALUMÍNIO
6.5.1 | 94569 | SINAPI | Janela de Alumínio - JA-1 - 210 x 130 cm completa, conforme projeto de esquadrias - guilhotina - incluso vidro | m² | 5.46 | 845.2189 | 1109.3498 | 6057.05
6.5.2 | 94570 | SINAPI | Janela de Alumínio - JA-2 - 150 x 140 cm completa, conforme projeto de esquadrias - correr - incluso vidro | m² | 6.3 | 543.3602 | 713.1603 | 4492.91
6.5.3 | 94570 | SINAPI | Janela de Alumínio - JA-3 - 280 x 205 cm completa, conforme projeto de esquadrias - correr com bandeira - incluso vidro | m² | 5.74 | 543.3602 | 713.1603 | 4093.54
6.5.4 | 94570 | SINAPI | Janela de Alumínio - JA-4 - 280 x 185 cm completa, conforme projeto de esquadrias - correr com bandeira - incluso vidro monilítico | m² | 20.72 | 543.3602 | 713.1602 | 14776.68
6.5.5 | 94570 | SINAPI | Janela de Alumínio - JA-5 - 350 x 185 cm completa, conforme projeto de esquadrias - correr com bandeira - incluso vidro | m² | 19.425 | 543.4999 | 713.3436 | 13856.7
6.5.6 | 100674 | SINAPI | Janela de Alumínio - JA-6, 350 x 120 cm completa, conforme projeto de esquadrias - fixa - incluso vidro | m² | 4.2 | 593.3859 | 778.819 | 3271.04
6.5.7 | 100674 | SINAPI | Janela de Alumínio - JA-7 - 280 x 230 cm completa, conforme projeto de esquadrias - fixa com bandeira - incluso vidro | m² | 19.32 | 593.3866 | 778.8199 | 15046.8
6.5.8 | 100674 | SINAPI | Janela de Alumínio - JA-8, 700 x 290 cm completa, conforme projeto de esquadrias - fixa com bandeira - incluso vidro | m² | 20.3 | 593.3868 | 778.8202 | 15810.05
6.5.9 | 100674 | SINAPI | Janela de Alumínio - JA-9 - 85 x 210 cm completa, conforme projeto de esquadrias - fixa com bandeira - incluso vidro monolítico | m² | 117.81 | 593.3866 | 778.82 | 91752.78
6.5.10 | 94569 | SINAPI | Janela de Alumínio - JA-10 - 150 x 60 cm completa, conforme projeto de esquadrias - Maxim-ar - incluso vidro | m² | 16.2 | 845.219 | 1109.35 | 17971.47
6.5.11 | 94569 | SINAPI | Janela de Alumínio - JA-11 - 150 x 80 cm completa, conforme projeto de esquadrias - Maxim-ar - incluso vidro | m² | 6 | 845.219 | 1109.35 | 6656.1
6.5.12 | 94569 | SINAPI | Janela de Alumínio - JA-12 - 280 x 80 cm completa, conforme projeto de esquadrias - Maxim-ar - incluso vidro | m² | 44.8 | 845.219 | 1109.35 | 49698.88
6.5.13 | 94569 | SINAPI | Janela de Alumínio - JA-13 - 280 x 60 cm completa, conforme projeto de esquadrias - Maxim-ar - incluso vidro | m² | 3.36 | 845.22 | 1109.3512 | 3727.42
6.5.14 | 94569 | SINAPI | Janela de Alumínio - JA-14 - 280 x 185 cm completa, conforme projeto de esquadrias - Maxim-ar - incluso vidro monolítico | m² | 15.54 | 845.2191 | 1109.3501 | 17239.3
6.5.15 | 94569 | SINAPI | Janela de Alumínio - JA-15 - 350 x 80 cm completa, conforme projeto de esquadrias - Maxim-ar -incluso vidro | m² | 36.4 | 845.219 | 1109.35 | 40380.34
6.5.17 |  | CPU | Tela de nylon de proteção- fixada na esquadria | m² | 2.73 | 87.9623 | 115.4505 | 315.18
6.6 |  |  | VIDROS
6.6.1 | C4835 | SEINFRA | Espelho cristal 50 x 95 cm, espessura 4 mm sem moldura | m² | 22 | 481.2876 | 631.69 | 13897.18
6.7 |  |  | ESQUADRIA - GERAL
6.7.1 |  | CPU | Portão de abrir em chapa de aço carbono perfurada, galvanizada, inclusive pintura (PO1 e PO3) | m² | 10.94 | 290.0726 | 380.7203 | 4165.08
6.7.2 | C4728 | SEINFRA | Portão de abrir com gradil metálico e tela de aço galvanizado, inclusive pintura (PO2 e PO4) | m² | 9.92 | 344.2435 | 451.8196 | 4482.05
6.7.3 | C4730 | SEINFRA | Gradil metalico e tela de aço galvanizado, inclusive pintura (GR1 e GR2) | m² | 34.68 | 228.5106 | 299.9201 | 10401.23
6.7.4 |  | CPU | Chapa de aço carbono perfurada, galvanizada, inclusive pintura | m² | 246.23 | 206.0724 | 270.47 | 66597.83
6.7.5 | C4730 | SEINFRA | Gradil metalico para vegetação - Conforme detalhes Prancha 34 | m² | 155.43 | 251.9467 | 330.68 | 51397.59
[5 empty] | Subtotal |  |  | 660656.96
7 |  |  | SISTEMAS DE COBERTURA
7.1 |  |  | EDIFICAÇÃO
7.1.1 |  | CPU | Telha metalica termoacústica trapezoidal com preenchimento em PIR 30 mm, 0,5 x 0,43 mm | m² | 2471.29 | 256.4038 | 336.53 | 831663.22
7.1.2 | C0769 | SEINFRA | Cobertura em policarbonato | m² | 10.42 | 157.6536 | 206.9203 | 2156.11
7.1.3 | 94227 | SINAPI | Calha em chapa de aço galvanizado (30x15cm) | m | 158.28 | 61.76 | 81.06 | 12830.18
7.1.4 | 94227 | SINAPI | Calha em chapa de aço galvanizado (35x15cm) | m² | 64.6 | 61.76 | 81.0601 | 5236.48
7.1.5 | 94227 | SINAPI | Calha em chapa de aço galvanizado (35x20cm) | m | 78.8 | 61.76 | 81.06 | 6387.53
7.1.6 | 94227 | SINAPI | Calha em chapa de aço galvanizado (42,5x15cm) | m | 20.6 | 61.7601 | 81.0602 | 1669.84
7.1.7 | 94227 | SINAPI | Calha em chapa de aço galvanizado (45x15cm) | m | 320.83 | 61.76 | 81.06 | 26006.48
7.1.8 | 94227 | SINAPI | Calha em chapa de aço galvanizado (40x20cm) | m | 113.12 | 61.76 | 81.06 | 9169.51
7.1.9 | C0993 | SEINFRA | Cumeeira em perfil trapezoidal | m | 242 | 60.64 | 79.59 | 19260.78
7.1.10 | 94231 | SINAPI | Pingadeira em chapa de aço galvanizado | m | 361.06 | 52.7238 | 69.2 | 24985.35
7.1.11 | 94231 | SINAPI | Rufo-pingadeira em chapa de aço galvanizado | m | 606.92 | 52.7238 | 69.2 | 41998.86
7.1.12 | 94231 | SINAPI | Rufo em chapa de aço galvanizado | m | 238.76 | 52.7238 | 69.2 | 16522.19
7.1.13 | 94231 | SINAPI | Contra-rufo lateral acabamento calha em chapa metálica dobrada, desenvolvimento 39cm | m | 287.26 | 52.7238 | 69.2 | 19878.39
7.2 |  |  | QUADRA
7.2.1 | 94213 | SINAPI | Telha metálica trapezoidal espessura 0,5 mm | m² | 724.81 | 94.24 | 123.69 | 89651.75
7.2.2 | C0993 | SEINFRA | Cumeeira em perfil trapezoidal | m | 32.3 | 60.6401 | 79.5901 | 2570.76
7.2.3 | 94213 | SINAPI | Telha metálica perfurada para fechamento | m² | 632.7 | 94.24 | 123.69 | 78258.66
[5 empty] | Subtotal |  |  | 1188246.09
8 |  |  | IMPERMEABILIZAÇÃO
8.1 | 98557 | SINAPI | Impermeabilização de viga baldrame com emulsão asfaltica, 2 demãos | m² | 875.44 | 39.5124 | 51.86 | 45400.32
8.2 | 98557 | SINAPI | Impermeabilização da laje com emulsão asfaltica, 2 demãos | m² | 192.74 | 39.5124 | 51.86 | 9995.5
8.3 | 98557 | SINAPI | Impermeabilização de piso com emulsão asfaltica, 2 demãos | m² | 280.02 | 39.5124 | 51.86 | 14521.84
8.4 | 98557 | SINAPI | Impermeabilização da parede com emulsão asfaltica, 2 demãos | m² | 42.55 | 39.5123 | 51.8599 | 2206.64
[5 empty] | Subtotal |  |  | 72124.3
9 |  |  | REVESTIMENTOS INTERNO E EXTERNO
9.1 |  |  | EDIFICAÇÃO
9.1.1 | 87879 | SINAPI | Chapisco aplicado em alvenarias e estrutura de concreto, argamassa traço 1:3 - EXTERNO | m² | 3748.63 | 3.7638 | 4.94 | 18518.23
9.1.1 | 87879 | SINAPI | Chapisco aplicado em alvenarias e estrutura de concreto, argamassa traço 1:3 - INTERNO | m² | 2778.01 | 3.7638 | 4.94 | 13723.37
9.1.2 | 87792 | SINAPI | Argamassa parede interna/externA traço 1:2:8 para massa única, para recebimento de pintura, espessura 2,5 cm | m² | 2512.64 | 34.0267 | 44.66 | 112214.5
9.1.3 | 87792 | SINAPI | Argamassa parede interna/EXTERNA traço 1:2:8 para massa única, para recebimento de ceramica, espessura 2,5 cm | m² | 729.51 | 34.0267 | 44.66 | 32579.92
9.1.4 | 87273 | SINAPI | Revestimento cerâmico de paredes PEI IV- cerâmica 32 x 45 cm - incluso rejunte - branco gelo | m² | 523.92 | 56.8229 | 74.58 | 39073.95
9.1.5 | 87265 | SINAPI | Revestimento cerâmico de paredes PEI IV - pastilha cerâmica 10 x 10 cm - incluso rejunte - cinza claro | m² | 141.12 | 51.101 | 67.07 | 9464.92
9.1.6 | 87243 | SINAPI | Revestimento cerâmico de paredes PEI IV - pastilhas cerâmica 5 x 5 cm - incluso rejunte - conforme projeto - laranja | m² | 64.48 | 229.7371 | 301.5299 | 19442.65
9.1.7 | 101738 | SINAPI | Roda meio em madeira, largura 15 cm | m | 279.08 | 27.581 | 36.2 | 10102.7
9.1.8 | C4294 | SEINFRA | Forro de gesso acartonado estruturado | m² | 514.05 | 66.88 | 87.78 | 45123.31
9.1.9 | C4479 | SEINFRA | Forro em fibra mineral removível (1250x625x16mm) apoiado sobre perfil metálico | m² | 1282.51 | 110.2019 | 144.64 | 185502.25
9.1.10 |  | CPU | Forro de tela ondulado em arame galvanizado - cor natural | m² | 254.88 | 145.5238 | 191 | 48682.08
9.2 |  |  | MURETA
9.2.1 | 87879 | SINAPI | Chapisco aplicado em alvenarias e estrutura de concreto, argamassa traço 1:3 | m² | 1576.07 | 3.7638 | 4.94 | 7785.79
9.2.2 | 87792 | SINAPI | Argamassa parede interna traço 1:2:8 para massa única, para recebimento de pintura e ceramica, espessura 2,5 cm | m³ | 1576.07 | 34.0267 | 44.66 | 70387.29
[5 empty] | Subtotal |  |  | 612600.96
10 |  |  | SISTEMAS DE PISOS
10.1 |  |  | PAVIMENTAÇÃO INTERNA
10.1.1 | 87630 | SINAPI | Contrapiso de concreto não-estrutural, espessura 3 cm e preparo mecânico | m² | 2740.76 | 42.1638 | 55.34 | 151673.66
10.1.2 | 87620 | SINAPI | Camada regularizadora traço 1:4 (cimento e areia) espessura 2 cm | m² | 345.56 | 33.8895 | 44.48 | 15370.51
10.1.3 | 101752 | SINAPI | Piso de granitina com junta plástica a cada 1,0m | m² | 2740.76 | 43.1314 | 56.61 | 155154.42
10.1.4 | 87251 | SINAPI | Piso cerâmico antiderrapante PEI V - 45 x 45 cm - incl. rejunte - cor branco gelo, antiderrapante | m² | 345.56 | 39.7181 | 52.13 | 18014.04
10.1.7 | 88649 | SINAPI | Rodapé cerâmico h= 10 cm | m | 53.28 | 6.598 | 8.6599 | 461.4
10.1.8 | 101741 | SINAPI | Rodapé em granitina h=10 cm | m | 705.52 | 18.9333 | 24.85 | 17532.17
10.1.9 | 98689 | SINAPI | Soleira em granito cinza andorinha, largura 15 cm, espessura 2 cm | m | 10.87 | 90.804 | 119.1803 | 1295.49
10.1.10 | 98689 | SINAPI | Soleira em granito cinza andorinha, largura 20 cm, espessura 2 cm | m | 81.64 | 90.8039 | 119.1801 | 9729.86
10.2 |  |  | PAVIMENTAÇÃO EXTERNA
10.2.1 | 94991 | SINAPI | Piso concreto desempenado com juntas plástica a cada 1 m, h= 10 cm | m³ | 72.001 | 600.9821 | 788.789 | 56793.6
10.2.2 | 87700 | SINAPI | Contrapiso de concreto não-estrutural, espessura 7 cm e preparo mecânico | m² | 280.02 | 49.6305 | 65.14 | 18240.5
10.2.3 | 87620 | SINAPI | Camada regularizadora traço 1:4 (cimento e areia) espessura 2 cm | m² | 280.02 | 33.8895 | 44.48 | 12455.29
10.2.4 | 98680 | SINAPI | Passeio em concreto desempenado com acabamento listo e junta plastica a cada 1 m, h=3 cm | m² | 157.84 | 42.2324 | 55.43 | 8749.07
10.2.5 | 72815 | SINAPI | Pintura de base epoxi sobre piso | m² | 416 | 46.1486 | 60.57 | 25197.12
10.2.6 | 92396 | SINAPI | Pavimetação em blocos intertravado de concreto, assentados sobre colchão de areia | m² | 109.25 | 82.4914 | 108.27 | 11828.5
10.2.7 | 92391 | SINAPI | Piso grama de concreto | m² | 150.79 | 70.5295 | 92.57 | 13958.63
10.2.8 | 101094 | SINAPI | Piso tátil direcional em placas pré-moldadas 25x25 cm - vermelha | m | 531 | 155.2229 | 203.73 | 108180.63
10.2.9 | 101094 | SINAPI | Piso tátil alerta em placas pré-moldadas 25x25 cm - vermelha | m | 137 | 155.2229 | 203.73 | 27911.01
10.2.10 | 101094 | SINAPI | Piso tátil alerta em placas pré-moldadas 25x25 cm - amarelo | m | 444 | 155.2229 | 203.73 | 90456.12
10.2.11 | C3141 | SEINFRA | Colchão de areia h=10 cm | m³ | 13.08 | 14.4535 | 18.9702 | 248.13
10.2.12 | 98504 | SINAPI | Grama batatais em placas | m² | 1717.06 | 10.6971 | 14.04 | 24107.52
10.2.13 | 94263 | SINAPI | Meio fio 10 cm base, h = variada | m | 170.48 | 28.1219 | 36.91 | 6292.42
[5 empty] | Subtotal |  |  | 773650.09
11 |  |  | PINTURAS E ACABAMENTOS
11.1 |  |  | EDIFICAÇÃO
11.1.1 | 88494 | SINAPI | Emassamento de forro com massa corrida PVA, 1 demão | m² | 514.05 | 18.6209 | 24.44 | 12563.38
11.1.2 | 88497 | SINAPI | Emassamento de parede com PVA, 2 demãos | m² | 1427.77 | 14.24 | 18.69 | 26685.02
11.1.3 | 96132 | SINAPI | Emassamento de paredes com massa acrílica, 2 demãos - áreas molhadas | m² | 103.22 | 18.8419 | 24.73 | 2552.63
11.1.4 | 88487 | SINAPI | Pintura acrílica em látex PVA, 2 demãos - cor branco gelo | m² | 1679.29 | 12.9829 | 17.04 | 28615.1
11.1.5 | 88487 | SINAPI | Pintura acrílica em látex PVA, 2 demãos - cor branco neve - Placa Cimentícia /Platibanda | m² | 318.23 | 12.9829 | 17.04 | 5422.64
11.1.6 | 88486 | SINAPI | Pintura acrílica em látex PVA, 2 demãos - cor neve fosco - teto | m² | 514.05 | 14.2019 | 18.64 | 9581.89
11.1.7 | 88489 | SINAPI | Pintura acrílica sobre reboco liso, 2 demãos - cor cinza claro | m² | 281.45 | 16.1524 | 21.2 | 5966.74
11.1.8 | 88489 | SINAPI | Pintura acrílica sobre reboco liso, 2 demãos - cor laranja | m² | 24.37 | 16.1523 | 21.1998 | 516.64
11.1.9 | 88489 | SINAPI | Pintura acrílica sobre massa acrilica, 2 demãos - cor branco gelo - areas molhadas | m² | 138.78 | 16.1524 | 21.2 | 2942.14
11.1.10 | 102219 | SINAPI | Pintura em esmalte sintético em esquadrias de madeira, 2 demãos | m² | 209.79 | 13.2038 | 17.33 | 3635.66
11.1.11 | 102219 | SINAPI | Pintura em esmalte sintético em rodameio de madeira, 2 demãos | m² | 41.862 | 13.2031 | 17.3291 | 725.43
11.1.12 | 88489 | SINAPI | Pintura em látex acrílico sobre paredes externas, 2 demãos - laranja | m² | 388.75 | 16.1524 | 21.2 | 8241.5
11.1.13 | 95305 | SINAPI | Textura projetada sobre parede externa, 1 demão- branca | m² | 645.14 | 16.8533 | 22.12 | 14270.5
11.1.14 | 95305 | SINAPI | Textura projetada sobre parede externa, 1 demão - cinza claro | m² | 2030.96 | 16.8533 | 22.12 | 44924.84
11.1.15 | 95305 | SINAPI | Textura projetada sobre parede externa, 1 demão - cinza escuro | m² | 608.38 | 16.8533 | 22.12 | 13457.37
11.2 |  |  | MURETA
11.2.1 | 95305 | SINAPI | Textura projetada sobre parede externa, 1 demão - cinza claro | m² | 1478.8 | 16.8533 | 22.12 | 32711.06
11.2.2 | 95305 | SINAPI | Textura projetada sobre parede externa, 1 demão - cinza escuro | m² | 97.27 | 16.8533 | 22.12 | 2151.61
[5 empty] | Subtotal |  |  | 214964.15
12 |  |  | INSTALAÇÃO HIDRÁULICA
12.1 |  |  | TUBULAÇÕES E CONEXÕES DE PVC RÍGIDO
12.1.1 | 89446 | SINAPI | Tubo PVC soldável - 25 mm | m | 222.1 | 4.6629 | 6.12 | 1359.25
12.1.2 | 89447 | SINAPI | Tubo PVC soldável - 32 mm | m | 265.5 | 9.821 | 12.89 | 3422.3
12.1.3 | 89449 | SINAPI | Tubo PVC soldável - 50 mm | m | 165.1 | 16.221 | 21.29 | 3514.98
12.1.4 | 89450 | SINAPI | Tubo PVC soldável - 60 mm | m | 140.8 | 26.7886 | 35.16 | 4950.53
12.1.5 | 89451 | SINAPI | Tubo PVC soldável - 75 mm | m | 64.9 | 44.2514 | 58.08 | 3769.39
12.1.6 | 89538 | SINAPI | Adaptador soldável curto com bolsa-rosca para registro - 25 mm - 3/4" | un | 58 | 3.4286 | 4.5 | 261
12.1.7 | 89553 | SINAPI | Adaptador soldável curto com bolsa-rosca para registro - 32 mm - 1" | un | 20 | 5.0667 | 6.65 | 133
12.1.8 | 89596 | SINAPI | Adaptador soldável curto com bolsa-rosca para registro - 50 mm - 1 1/2" | un | 48 | 9.8667 | 12.95 | 621.6
12.1.9 | 89595 | SINAPI | Adaptador soldável curto com bolsa-rosca para registro - 50 mm - 1 1/4" | un | 22 | 16.899 | 22.18 | 487.96
12.1.10 | 89610 | SINAPI | Adaptador soldável curto com bolsa-rosca para registro - 60 mm - 2" | un | 18 | 18.9638 | 24.89 | 448.02
12.1.11 | 89613 | SINAPI | Adaptador soldável curto com bolsa-rosca para registro - 75 mm - 2 1/2" | un | 2 | 34.5905 | 45.4 | 90.8
12.1.12 | 89546 | SINAPI | Bucha de redução soldável curta 32 mm - 25 mm | un | 2 | 10.499 | 13.78 | 27.56
12.1.13 | 89546 | SINAPI | Bucha de redução soldável curta 60 mm - 50 mm | un | 13 | 10.6667 | 14 | 182
12.1.14 | 89546 | SINAPI | Bucha de redução soldável curta 75 mm - 60 mm | un | 6 | 10.8038 | 14.18 | 85.08
12.1.15 | 89546 | SINAPI | Bucha de redução soldável longa 50 mm - 25 mm | un | 14 | 11.0171 | 14.46 | 202.44
12.1.16 | 89546 | SINAPI | Bucha de redução soldável longa 50 mm - 32 mm | un | 1 | 10.499 | 13.78 | 13.78
12.1.17 | 89546 | SINAPI | Bucha de redução soldável longa 60 mm - 25 mm | un | 12 | 10.5981 | 13.91 | 166.92
12.1.18 | 89546 | SINAPI | Bucha de redução soldável longa 60 mm - 32 mm | un | 5 | 10.7581 | 14.12 | 70.6
12.1.19 | 89380 | SINAPI | Luva de redução soldável 32 mm - 25 mm | un | 12 | 8.861 | 11.63 | 139.56
12.1.20 | 89541 | SINAPI | Luva soldável 32 mm | un | 6 | 5.181 | 6.8 | 40.8
12.1.21 | 89597 | SINAPI | Luva soldável 60 mm | un | 5 | 18.9486 | 24.87 | 124.35
12.1.22 | 89362 | SINAPI | Joelho 90 soldável - 25mm | un | 134 | 7.9086 | 10.38 | 1390.92
12.1.23 | 89367 | SINAPI | Joelho 90 soldável - 32mm | un | 129 | 10.9029 | 14.31 | 1845.99
12.1.24 | 89501 | SINAPI | Joelho 90 soldável - 50mm | un | 80 | 12.579 | 16.51 | 1320.8
12.1.25 | 89505 | SINAPI | Joelho 90 soldável - 60mm | un | 29 | 33.341 | 43.76 | 1269.04
12.1.26 | 89521 | SINAPI | Joelho 90 soldável - 75mm | un | 9 | 124.0076 | 162.76 | 1464.84
12.1.27 | 89366 | SINAPI | Joelho 90 soldável com bucha de latão 25 mm - 3/4" | un | 25 | 14.5524 | 19.1 | 477.5
12.1.28 | 90373 | SINAPI | Joelho de redução 90 soldável com bucha de latão 25 mm - 1/2" | un | 63 | 13.3867 | 17.57 | 1106.91
12.1.29 | 89440 | SINAPI | Tê 90 soldável - 25 mm | un | 37 | 7.6571 | 10.05 | 371.85
12.1.30 | 89443 | SINAPI | Tê 90 soldável - 32 mm | un | 8 | 12.0533 | 15.82 | 126.56
12.1.31 | 89625 | SINAPI | Tê 90 soldável - 50 mm | un | 27 | 19.7867 | 25.97 | 701.19
12.1.32 | 89628 | SINAPI | Tê 90 soldável - 60 mm | un | 28 | 42.5219 | 55.81 | 1562.68
12.1.33 | 89629 | SINAPI | Tê 90 soldável - 75 mm | un | 3 | 78.2933 | 102.76 | 308.28
12.1.34 | 89622 | SINAPI | Tê de redução 90 soldavel - 32mm - 25mm | un | 5 | 12.16 | 15.96 | 79.8
12.1.35 | 89627 | SINAPI | Tê de redução 90 soldavel - 50mm - 25mm | un | 5 | 18.5981 | 24.41 | 122.05
12.1.36 | 89626 | SINAPI | Tê de redução 90 soldavel - 50mm - 32 mm | un | 1 | 34.0571 | 44.7 | 44.7
12.1.37 | 89630 | SINAPI | Tê de redução 90 soldavel - 75mm - 60mm | un | 2 | 67.4971 | 88.59 | 177.18
12.1.38 | 89441 | SINAPI | Tê redução 90 soldável com bucha latão na bolsa central 25 mm - 1/2" | un | 13 | 15.36 | 20.16 | 262.08
12.1.39 | 90374 | SINAPI | Tê sold c/ bucha latão bolsa central 25 mm - 3/4" | un | 3 | 36.8 | 48.3 | 144.9
12.1.46 |  |  | TUBULAÇÕES E CONEXÕES - METAIS
12.1.47 | 94495 | SINAPI | Registro bruto de gaveta 1" | un | 10 | 67.6495 | 88.79 | 887.9
12.1.48 | 94499 | SINAPI | Registro bruto de gaveta 2 1/2" | un | 1 | 174.2095 | 228.65 | 228.65
12.1.49 | 94498 | SINAPI | Registro bruto de gaveta 2" | un | 9 | 119.5124 | 156.86 | 1411.74
12.1.50 | 94794 | SINAPI | Registro de gaveta com canopla cromada 1 1/2" | un | 21 | 130.621 | 171.44 | 3600.24
12.1.51 | 89987 | SINAPI | Registro de gaveta com canopla cromada 3/4" | un | 28 | 66.2324 | 86.93 | 2434.04
12.1.52 | 89985 | SINAPI | Registro de pressão com canopla cromada 3/4" | un | 12 | 63.101 | 82.82 | 993.84
12.1.53 | 99631 | SINAPI | Válvula de retenção vertical 1 1/2" | un | 2 | 125.6305 | 164.89 | 329.78
12.1.54 | 99622 | SINAPI | Válvula de retenção horizontal com portinhola 1 1/2" | un | 1 | 203.2838 | 266.81 | 266.81
12.3 |  |  | DIVERSOS
12.3.1 |  | CPU | Pressurizador ROWA (grupo de pressão) - GPR VXM 9 3 T ou equivalente técnico | un | 1 | 57552.2133 | 75537.28 | 75537.28
12.3.2 | 102116 | SINAPI | Bomba recalque Schneider - Recalque - BCR-2000- 1/4 CV | un | 2 | 2320.9829 | 3046.29 | 6092.58
12.3.3 |  | CPU | Tanque polietileno - 2000L | un | 1 | 1132.3886 | 1486.26 | 1486.26
12.4 |  |  | SISTEMA DE REUSO DE ÁGUA
12.4.1 |  | CPU | Cisternas Modulares Tecnotri ou equivalente tecnico - 600L | un | 6 | 2193.2114 | 2878.59 | 17271.54
12.4.2 |  | CPU | Smart filtro Tecnotri ou equivalente tecnico | un | 2 | 539.5886 | 708.21 | 1416.42
12.4.3 | 92692 | SINAPI | Niple 1/2" | un | 10 | 12.4114 | 16.29 | 162.9
12.4.4 | 86884 | SINAPI | Engate flexível plástico 1/2" | un | 5 | 8.1676 | 10.72 | 53.6
12.5 |  |  | CAIXA DÁGUA - 40.000L
12.5.1 |  | CPU | Reservatório de chapa de aço carbono e solda interna e externa, com boca de inspeção e sistema de ancoragem, conforme projeto | un | 1 | 104456.8305 | 137099.59 | 137099.59
[5 empty] | Subtotal |  |  | 282162.36
13 |  |  | DRENAGEM DE ÁGUAS PLUVIAIS
13.1 |  |  | TUBULAÇÕES E CONEXÕES DE PVC
13.1.1 | 89578 | SINAPI | Tubo PVC rígido - 100 mm | m | 604.4 | 41.0514 | 53.88 | 32565.07
13.1.2 | 89580 | SINAPI | Tubo PVC rígido - 150 mm | m | 235.9 | 81.0514 | 106.38 | 25095.04
13.1.3 | 89580 | SINAPI | Tubo PVC rígido - 200 mm | m | 83.5 | 81.0514 | 106.38 | 8882.73
13.1.4 | 90702 | SINAPI | Tubo PVC rígido - 250 mm | m | 79.6 | 100.861 | 132.38 | 10537.45
13.1.5 | 90704 | SINAPI | Tubo PVC rígido - 300 mm | m | 51.5 | 228.7238 | 300.2 | 15460.3
13.1.6 | 90706 | SINAPI | Tubo PVC rígido - 400 mm | m | 20.5 | 375.6038 | 492.98 | 10106.09
13.1.7 | 89585 | SINAPI | Joelho 45 série R - 100 mm | un | 26 | 30.7429 | 40.35 | 1049.1
13.1.8 | 89591 | SINAPI | Joelho 45 série R - 150 mm | un | 8 | 100.1676 | 131.47 | 1051.76
13.1.9 | 89584 | SINAPI | Joelho 90 série R - 100 mm | un | 179 | 38.4076 | 50.41 | 9023.39
13.1.10 | 89590 | SINAPI | Joelho 90 série R - 150 mm | un | 48 | 122.1714 | 160.35 | 7696.8
13.1.11 | 89567 | SINAPI | Junção simples série R - 100 mm - 100 mm | un | 57 | 72.7924 | 95.54 | 5445.78
13.1.12 | 89699 | SINAPI | Junção simples série R - 150 mm - 100 mm | un | 2 | 179.3981 | 235.46 | 470.92
13.1.13 | 89698 | SINAPI | Junção simples série R - 150 mm - 150 mm | un | 1 | 219.101 | 287.57 | 287.57
13.1.14 | 89669 | SINAPI | Luva série R - 100 mm | un | 3 | 21.3714 | 28.05 | 84.15
13.1.15 | 89693 | SINAPI | Tê série R - 100 x 100 mm | un | 2 | 65.7219 | 86.26 | 172.52
13.1.16 | 89681 | SINAPI | Redução excêntrica série R - 150 mm - 100 mm | un | 19 | 69.1124 | 90.71 | 1723.49
13.1.17 |  | CPU | Adaptador para bocal de calha retangular - 100 mm | un | 76 | 167.0324 | 219.23 | 16661.48
13.1.18 |  | CPU | Adaptador para bocal de calha retangular - 150 mm | un | 6 | 167.0324 | 219.23 | 1315.38
13.2 |  |  | ACESSÓRIOS
13.2.1 |  | CPU | Caixa de areia sem grelha 60x60cm | un | 19 | 224.221 | 294.29 | 5591.51
13.2.2 | 99268 | SINAPI | Poço de visita para drenagem pluvial 110 x 110 cm | un | 10 | 340.4038 | 446.78 | 4467.8
13.2.3 | C1436 | SEINFRA | Grelha de ferro 35 cm | m² | 12.55 | 184.4799 | 242.1299 | 3038.73
[5 empty] | Subtotal |  |  | 160727.06
14 |  |  | INSTALAÇÃO SANITÁRIA
14.1 |  |  | TUBULAÇÕES E CONEXÕES
14.1.1 | 89711 | SINAPI | Tubo rígido com ponta lisa - 40 mm | m | 142.6 | 17.859 | 23.44 | 3342.54
14.1.2 | 89712 | SINAPI | Tubo rígido com ponta lisa - 50 mm | m | 171.2 | 26.5219 | 34.81 | 5959.47
14.1.3 | 89511 | SINAPI | Tubo rígido com ponta lisa - 75 mm | m | 45.5 | 38.4229 | 50.4301 | 2294.57
14.1.4 | 89714 | SINAPI | Tubo rígido com ponta lisa - 100 mm | m | 349.1 | 51.3219 | 67.36 | 23515.38
14.1.5 | 89849 | SINAPI | Tubo rígido com ponta lisa - 150 mm | m | 24.6 | 55.5732 | 72.9398 | 1794.32
14.1.6 | 89726 | SINAPI | Joelho PVC 45 - 40 mm | un | 60 | 6.621 | 8.69 | 521.4
14.1.7 | 89732 | SINAPI | Joelho PVC 45 - 50 mm | un | 48 | 10.819 | 14.2 | 681.6
14.1.8 | 89739 | SINAPI | Joelho PVC 45 - 75 mm | un | 8 | 18.461 | 24.23 | 193.84
14.1.9 | 89746 | SINAPI | Joelho PVC 45 - 100 mm | un | 16 | 22.8495 | 29.99 | 479.84
14.1.10 | 89724 | SINAPI | Joelho PVC 90 - 40 mm | un | 6 | 9.0971 | 11.94 | 71.64
14.1.11 | 89731 | SINAPI | Joelho PVC 90 - 50 mm | un | 28 | 10.2324 | 13.43 | 376.04
14.1.12 | 89744 | SINAPI | Joelho PVC 90 - 100 mm | un | 42 | 10.9638 | 14.39 | 604.38
14.1.13 | 89834 | SINAPI | Junção PVC simples 100 mm - 50 mm | un | 17 | 36.5486 | 47.97 | 815.49
14.1.14 | 89834 | SINAPI | Junção PVC simples 100 mm - 100 mm | un | 10 | 36.5486 | 47.97 | 479.7
14.1.15 | 89785 | SINAPI | Junção PVC simples 50 mm -50 mm | un | 7 | 20.419 | 26.8 | 187.6
14.1.16 | 89795 | SINAPI | Junção PVC simples 75 mm - 50 mm | un | 12 | 33.219 | 43.6 | 523.2
14.1.17 | 89546 | SINAPI | Bucha de redução longa 50 mm - 40 mm | un | 6 | 10.499 | 13.78 | 82.68
14.1.18 | 89728 | SINAPI | Curva PVC 90 curta 40 mm | un | 67 | 9.7219 | 12.76 | 854.92
14.1.19 | 89724 | SINAPI | Joelho 90 com anel para esgoto secundário 40 mm - 1 1/2" | un | 59 | 9.0971 | 11.94 | 704.46
14.1.20 | 89557 | SINAPI | Redução excêntrica PVC 100 mm - 75 mm | un | 2 | 26.0724 | 34.22 | 68.44
14.1.21 | 89549 | SINAPI | Redução excêntrica PVC 75 mm-50 mm | un | 7 | 14.0571 | 18.45 | 129.15
14.1.22 | 89707 | SINAPI | Caixa sifonada com tampa 150 x 150 x 50 mm | un | 9 | 26.6438 | 34.97 | 314.73
14.1.23 | 89482 | SINAPI | Caixa sifonada montada com grelha e porta grelha 100 x 100 x 50 mm | un | 10 | 21.6229 | 28.38 | 283.8
14.1.24 | 89491 | SINAPI | Caixa sifonada montada com grelha e porta grelha 150 x 150 x 50 mm | un | 29 | 51.2076 | 67.21 | 1949.09
14.1.25 | 89482 | SINAPI | Corpo caixa seca 100 x 100 x 40 cm | un | 2 | 21.6229 | 28.38 | 56.76
14.1.26 | C0609 | SEINFRA | Caixa de inspeção em alvenaria 60 x 60 cm, inclusive tampa de concreto | un | 9 | 388.5486 | 509.97 | 4589.73
14.1.27 | 97974 | SINAPI | Poço de visita para esgoto 100 x 100 cm | un | 7 | 346.6514 | 454.98 | 3184.86
14.2 |  |  | UNIDADE DE TRATAMENTO
14.2.1 | 98087 | SINAPI | Tanque séptico 4,7 x 5 x 1,2 m, conforme projeto | un | 1 | 11651.1314 | 15292.11 | 15292.11
14.2.2 | 98065 | SINAPI | Sumidouro Ø 3,80m profudidade 6,15 m, conforme projeto | un | 2 | 5125.0971 | 6726.69 | 13453.38
14.2.3 | 98090 | SINAPI | Filtro anaeróbico - 3,1 x 1,7 x 1,2 m, conforme projeto | un | 1 | 7972.2133 | 10463.53 | 10463.53
14.3 |  |  | VENTILAÇÃO
14.3.1 | 89712 | SINAPI | Tubo rígido com ponta lisa - 50 mm | m | 245.8 | 26.5219 | 34.81 | 8556.3
14.3.2 | 89511 | SINAPI | Tubo rígido com ponta lisa - 75 mm | m | 83.8 | 38.4228 | 50.43 | 4226.03
14.3.3 | 89732 | SINAPI | Joelho PVC 45 - 50 mm | un | 22 | 10.819 | 14.2 | 312.4
14.3.4 | 89739 | SINAPI | Joelho PVC 45 - 75 mm | un | 6 | 18.461 | 24.23 | 145.38
14.3.5 | 89731 | SINAPI | Joelho PVC 90 - 50 mm | un | 132 | 10.2324 | 13.43 | 1772.76
14.3.6 | 89737 | SINAPI | Joelho PVC 90 - 75 mm | un | 20 | 17.6305 | 23.14 | 462.8
14.3.7 | 89685 | SINAPI | Junção simples PVC 50 mm - 50 mm | un | 3 | 46.941 | 61.61 | 184.83
14.3.8 | 89685 | SINAPI | Junção simples PVC 75 mm - 50 mm | un | 2 | 46.941 | 61.61 | 123.22
14.3.9 | 89685 | SINAPI | Junção simples PVC 75 mm - 75 mm | un | 1 | 46.941 | 61.61 | 61.61
14.3.10 | 89774 | SINAPI | Luva simples PVC 75 mm | un | 3 | 8.5181 | 11.18 | 33.54
14.3.11 | 89549 | SINAPI | Redução excêntrica PVC 75 mm - 50 mm | un | 14 | 14.0571 | 18.45 | 258.3
14.3.12 | C4822 | SEINFRA | Terminal de Ventilação 50 mm | un | 4 | 12.5486 | 16.47 | 65.88
14.3.13 | C4823 | SEINFRA | Terminal de Ventilação 75 mm | un | 8 | 13.9276 | 18.28 | 146.24
14.3.14 | 89696 | SINAPI | Tê PVC sanitario 100 mm - 50 mm | un | 13 | 58.4381 | 76.7 | 997.1
14.3.15 | 89696 | SINAPI | Tê PVC sanitario 100 mm -75 mm | un | 86 | 58.4381 | 76.7 | 6596.2
14.3.16 | 89784 | SINAPI | Tê PVC sanitario 50 mm - 50 mm | un | 18 | 18.7429 | 24.6 | 442.8
14.3.17 | 89687 | SINAPI | Tê PVC sanitario 75 mm - 75 mm | un | 5 | 40.1371 | 52.68 | 263.4
[5 empty] | Subtotal |  |  | 117917.44
15 |  |  | LOUÇAS, ACESSÓRIOS E METAIS
15.1 | 95470 | SINAPI | Bacia sanitária convencional, Deca ou equivalente com acessórios | un | 22 | 227.5581 | 298.67 | 6570.74
15.2 | 99635 | SINAPI | Válvula de descarga com duplo acionamento | un | 22 | 182.8419 | 239.98 | 5279.56
15.3 | 100858 | SINAPI | Mictório sifonado louça branca  padrão médio  fornecimento e instalação | un | 6 | 530.0038 | 695.63 | 4173.78
15.4 | 86937 | SINAPI | Cuba de embutir oval em louça branca, incluso válvula e sifão flexível pvc | un | 27 | 172.739 | 226.72 | 6121.44
15.5 | 86900 | SINAPI | Cuba de embutir em aço Inoxidável, dimensões 40x34x14cm | un | 3 | 203.1695 | 266.66 | 799.98
15.6 | 86900 | SINAPI | Cuba de embutir em aço Inoxidável, dimensões 50x40x20cm | un | 16 | 203.1695 | 266.66 | 4266.56
15.7 | 100852 | SINAPI | Cuba de embutir em aço Inoxidável, dimensões 60x50x40cm | un | 3 | 222.4838 | 292.01 | 876.03
15.8 | 86904 | SINAPI | Lavatório de canto suspenso, Deca ou equivalente | un | 4 | 144.96 | 190.26 | 761.04
15.9 | 86904 | SINAPI | Lavatório pequeno cor branco gelo, com coluna suspensa, Deca ou equivalente | un | 1 | 144.96 | 190.26 | 190.26
15.10 |  | CPU | Lavatório de sobrepor, Deca ou equivalente | un | 4 | 307.0019 | 402.94 | 1611.76
15.11 | 86872 | SINAPI | Tanque de louça 40L, completo, Deca ou equivalente | un | 2 | 797.0667 | 1046.15 | 2092.3
15.12 | 86883 | SINAPI | Sifão flexivel em PVC 1" - 1 1/2" | un | 60 | 12.1981 | 16.01 | 960.6
15.13 | 100860 | SINAPI | Chuveiro Maxi Ducha com desviador para duchas elétricas, Lorenzetti ou equivalente | un | 12 | 89.1733 | 117.04 | 1404.48
15.14 | 95544 | SINAPI | Porta papel higiênico, DECA ou equivalente | un | 2 | 41.7067 | 54.74 | 109.48
15.15 | 95547 | SINAPI | Papeleira de sobrepor interfolhado | un | 8 | 52.3124 | 68.66 | 549.28
15.16 | C1151 | SEINFRA | Ducha Higiênica com registro e derivação, Deca ou equivalente | un | 8 | 75.0324 | 98.48 | 787.84
15.17 | C2507 | SEINFRA | Torneira elétrica LorenEasy, Lorenzetti ou equivalente | un | 2 | 175.6724 | 230.57 | 461.14
15.18 | 86915 | SINAPI | Torneira de mesa bica móvel, Deca ou equivalente | un | 21 | 106.1867 | 139.37 | 2926.77
15.19 | 86910 | SINAPI | Torneira de parede, Deca ou equivalente | un | 3 | 119.0705 | 156.28 | 468.84
15.20 |  | CPU | Torneira de mesa com fechamento automático, linha Decamatic Eco, ref.1173.C, DECA ou similar | un | 28 | 321.0895 | 421.43 | 11800.04
15.21 |  | CPU | Torneira para lavatório com acionamento por alavanca | un | 6 | 189.7905 | 249.1 | 1494.6
15.22 | 95547 | SINAPI | Dispenser saboneteira, Melhoramentos ou equivalente | un | 26 | 52.3124 | 68.66 | 1785.16
15.23 | 95547 | SINAPI | Dispenser toalha, Melhoramentos ou equivalente | un | 12 | 52.3124 | 68.66 | 823.92
15.24 |  | CPU | Cabide metálico, Deca ou equivalente | un | 14 | 37.8286 | 49.65 | 695.1
15.25 | 100868 | SINAPI | Barra de apoio 80 cm, aço inox polido, Deca ou equivalente | un | 12 | 360.7695 | 473.51 | 5682.12
15.26 | 100867 | SINAPI | Barra de apoio 70 cm, aço inox polido, Deca ou equivalente | un | 12 | 346.7733 | 455.14 | 5461.68
15.27 | 100866 | SINAPI | Barra de apoio 40 cm, aço inox polido, Deca ou equivalente | un | 12 | 325.7219 | 427.51 | 5130.12
15.28 | 100863 | SINAPI | Barra de apoio em "U" 70 cm, aço inox polido, Deca ou equivalente | un | 2 | 635.3676 | 833.92 | 1667.84
15.29 | 100875 | SINAPI | Cadeira articulada para banho, aço inox, Deca ou equivalente | un | 2 | 1156.3733 | 1517.74 | 3035.48
15.30 |  | CPU | Válvula para mictório antivandalismo, sistema hidromecânico, DN= 3/4 ref. linha Presmatic antivandalismo da Docol ou equivalente | un | 6 | 823.9695 | 1081.46 | 6488.76
15.31 |  | CPU | Acabamento de registro de pressão cromado 1" Targa Deca ou Similar | un | 12 | 92.5638 | 121.49 | 1457.88
15.32 |  | CPU | Acabamento para registro, linha Link - ref. 4900.C.PQ.LNK, Deca ou similar | un | 49 | 102.3695 | 134.36 | 6583.64
15.33 | 86877 | SINAPI | Válvula em metal cromado 1.1/2 x 1.1/2 para tanque ou lavatório | un | 38 | 32.2971 | 42.39 | 1610.82
15.34 | 86878 | SINAPI | Válvula em metal cromado tipo americana 3.1/2 x 1.1/2 para pia | un | 22 | 57.4324 | 75.38 | 1658.36
15.35 |  | CPU | Sifão para mictório, DECA 1681, 1 x 2", acabamento cromado ou similar | un | 6 | 176.9829 | 232.29 | 1393.74
15.36 | 86887 | SINAPI | Engate flexível em inox, 1/2 x 40cm - fornecimento e instalação. af_01/2020 | un | 57 | 42.8495 | 56.24 | 3205.68
[5 empty] | Subtotal |  |  | 100386.82
16 |  |  | INSTALAÇÃO DE GÁS COMBUSTÍVEL
16.1 | 91341 | SINAPI | Requadro para ventilação em chapa de alumínio com veneziana | m² | 0.48 | 627.7937 | 823.9792 | 395.51
16.2 | 92688 | SINAPI | Tubo de aço carbono 3/4" | m | 35.2 | 40.5409 | 53.2099 | 1872.99
16.3 | 97549 | SINAPI | Cotovelo 90º aço carbono 3/4" | un | 6 | 37.8667 | 49.7 | 298.2
16.4 | 97553 | SINAPI | Tê aço carbono 3/4" | un | 4 | 53.3486 | 70.02 | 280.08
16.5 | 93074 | SINAPI | Cotovelo cobre bolsa x bolsa com rosca interna 15 mm x 1/2" | un | 2 | 10.9181 | 14.33 | 28.66
16.6 |  | CPU | Regulador de alta pressão GLP - Regulagem externa 3/4" NPT f x 3/4" NPT f | un | 1 | 766.5067 | 1006.04 | 1006.04
16.7 |  | CPU | Regulador de baixa pressão GLP | un | 2 | 134.0419 | 175.93 | 351.86
16.8 | 95249 | SINAPI | Válvula de esfera 3/4" | un | 4 | 69.0438 | 90.62 | 362.48
[5 empty] | Subtotal |  |  | 4595.82
17 |  |  | SISTEMA DE PROTEÇÃO CONTRA INCÊNDIO
17.1 |  |  | EXTINTOR
17.1.1 | 101909 | SINAPI | Extintor ABC - 6KG | un | 27 | 188.48 | 247.38 | 6679.26
17.1.2 | 101907 | SINAPI | Extintor CO2 - 6KG | un | 2 | 524.9829 | 689.04 | 1378.08
17.2 |  |  | FERRO MALEAVEL CLASSE 10
17.2.1 |  | CPU | Adaptador para caixa d´agua 150 mm - 2.1/2" | un | 1 | 373.4629 | 490.17 | 490.17
17.2.2 | 94473 | SINAPI | Cotovelo 90 ferro galvanizado 2 1/2" | un | 55 | 104.3733 | 136.99 | 7534.45
17.2.3 | 97488 | SINAPI | Curva macho - fêmea 2 1/2" | un | 1 | 217.6533 | 285.67 | 285.67
17.2.4 | 92377 | SINAPI | Niple duplo em ferro galvanizado 2 1/2" | un | 11 | 79.8019 | 104.74 | 1152.14
17.2.5 | 92367 | SINAPI | Tubo de aço galvanizado 65 mm - 2 1/2" | m | 361.7 | 120.1524 | 157.7 | 57040.09
17.2.6 | 92642 | SINAPI | Tê em ferro galvanizado 2 1/2" | un | 17 | 175.939 | 230.92 | 3925.64
17.2.7 | 92896 | SINAPI | União assento de ferro cônico macho-fêmea 2 1/2" | un | 6 | 183.8171 | 241.26 | 1447.56
17.3 |  |  | METAIS
17.3.1 | 94499 | SINAPI | Registro bruto de gaveta industrial 2 1/2" | un | 5 | 210.9714 | 276.9 | 1384.5
17.3.2 | 99624 | SINAPI | Valvula de retenção vertical 2 1/2" | un | 2 | 375.8019 | 493.24 | 986.48
17.3.3 | 99624 | SINAPI | Válvula de retenção horizontal com portinhola 2 1/2" | un | 1 | 375.8019 | 493.24 | 493.24
17.4 |  |  | HIDRANTES
17.4.1 | 96765 | SINAPI | Abrigo para hidrante - 90x60x30 cm, com registro globo angular, adaptador storz, 2 mangueiras de incêdio 15 m e esguicho em latão | un | 13 | 1484.9219 | 1948.96 | 25336.48
17.4.2 | 101798 | SINAPI | Tampão ferro fundido para passeio com inscrição "hidrante" com telar 70X60 cm | un | 1 | 341.4933 | 448.21 | 448.21
17.4.3 |  | CPU | Tampão cego com corrente tipo storz 2 1/2" | un | 1 | 407.8476 | 535.3 | 535.3
17.4.4 |  | CPU | Tampão cego com corrente tipo storz 1 1/2" | un | 13 | 83.3829 | 109.44 | 1422.72
17.4.5 |  | CPU | Registro de gaveta com haste ascendente de bronze 2 1/2" | un | 1 | 679.8095 | 892.25 | 892.25
17.4.6 |  | CPU | Adaptador storz - roscas interna | un | 14 | 315.0019 | 413.44 | 5788.16
17.5 |  |  | ALARME MANUAL
17.5.1 | 91943 | SINAPI | Caixa de passagem em PVC 4''x 4'' inclusive suporte e placa | un | 13 | 16.419 | 21.55 | 280.15
17.5.2 | 91940 | SINAPI | Caixa de passagem em PVC 4''x 2'' inclusive suporte e placa | un | 12 | 12.8076 | 16.81 | 201.72
17.5.3 | 95745 | SINAPI | Eletroduto metálico rígido 3/4" com conduletes de interligação | m | 620 | 19.2305 | 25.24 | 15648.8
17.5.4 |  | CPU | Central de alarme endereçável com no mínimo 30 laços para sistema classe B | un | 1 | 1374.5371 | 1804.08 | 1804.08
17.5.5 |  | CPU | Acionador manual (botoeira) tipo quebra-vidro, p/incendio | un | 12 | 93.0971 | 122.19 | 1466.28
17.5.6 |  | CPU | Avisador sonoro tipo sirene endereçável | un | 13 | 181.7829 | 238.59 | 3101.67
17.5.7 |  | CPU | Cabo blindado de alarme de incêndio PP 2x1,5 mm² shield capa vermelha | m | 310 | 9.8133 | 12.88 | 3992.8
17.5.8 |  | CPU | Cabo de cobre PP 2 X 1,5 mm², 450/750V | m | 310 | 9.8133 | 12.88 | 3992.8
17.5.9 |  | CPU | Botoeira anti panico | un | 6 | 254.3924 | 333.89 | 2003.34
17.6 |  |  | OUTROS
17.6.1 | 97599 | SINAPI | Luminária de emergência de blocos aucônomos de LED, com autonomia de 2h | un | 91 | 35.4895 | 46.58 | 4238.78
17.6.2 | 72947 | SINAPI | Marcação de piso para localização de extintor e hidrante, dimensões 100x100 cm | m² | 36 | 18.179 | 23.86 | 858.96
17.6.3 | 102118 | SINAPI | Bomba Thebes THSI-18 6CV ou equivalente | un | 2 | 3193.0133 | 4190.83 | 8381.66
17.6.4 |  | CPU | Placa de sinalização em PVC fotoluminescente, dimensões até 480cm² | un | 136 | 16.96 | 22.26 | 3027.36
[5 empty] | Subtotal |  |  | 166218.8
18 |  |  | INSTALAÇÃO ELÉTRICA - 220V
18.1 |  |  | CENTRO DE DISTRIBUIÇÃO
18.1.1 | 101883 | SINAPI | Quadro de distribuição de embutir metálico, completo, capacidade 18 disjuntores monopolares, com barramento para as fases, neutro e para proteção, hager ou equivalente | un | 2 | 588.3124 | 772.16 | 1544.32
18.1.2 | 101879 | SINAPI | Quadro de distribuição de embutir metálico, completo, capacidade 24 disjuntores monopolares, com barramento para as fases, neutro e para proteção, hager ou equivalente | un | 1 | 617.3714 | 810.3 | 810.3
18.1.3 | 101881 | SINAPI | Quadro de distribuição de embutir metálico, completo, capacidade 46 disjuntores monopolares, com barramento para as fases, neutro e para proteção, hager ou equivalente | un | 4 | 1024.6933 | 1344.91 | 5379.64
18.1.4 | 101878 | SINAPI | Quadro de distribuição de sobrepor metálico, completo, capacidade 24 disjuntores monopolares, com barramento para as fases, neutro e para proteção, hager ou equivalente | un | 1 | 617.3714 | 810.3 | 810.3
18.1.4 | 101881 | SINAPI | Quadro de distribuição de sobrepor metálico, completo, capacidade 50 disjuntores monopolares, com barramento para as fases, neutro e para proteção, hager ou equivalente | un | 6 | 1099.2686 | 1442.79 | 8656.74
18.1.5 | 101946 | SINAPI | Quadro de medição | un | 3 | 131.8095 | 173 | 519
18.2 |  |  | DISJUNTORES
18.2.1 | 93653 | SINAPI | Disjuntor monopolar termomagnético 10 A - 3kA | un | 94 | 12.2895 | 16.13 | 1516.22
18.2.2 | 93654 | SINAPI | Disjuntor monopolar termomagnético 16 A - 3kA | un | 39 | 12.8076 | 16.81 | 655.59
18.2.3 | 93655 | SINAPI | Disjuntor monopolar termomagnético 20 A - 3kA | un | 4 | 13.8971 | 18.24 | 72.96
18.2.4 | 93656 | SINAPI | Disjuntor monopolar termomagnético 25 A - 3 kA | un | 14 | 13.8971 | 18.24 | 255.36
18.2.5 | 93658 | SINAPI | Disjuntor monopolar termomagnético 40 A - 3 kA | un | 1 | 21.9124 | 28.76 | 28.76
18.2.6 | 93667 | SINAPI | Disjuntor tripolar termomagnético 10 A - 3kA | un | 15 | 76.4724 | 100.37 | 1505.55
18.2.7 | 93669 | SINAPI | Disjuntor tripolar termomagnético 16 A - 3kA | un | 3 | 78.0419 | 102.43 | 307.29
18.2.8 | 93672 | SINAPI | Disjuntor tripolar termomagnético 40 A - 3kA | un | 2 | 91.1086 | 119.58 | 239.16
18.2.9 | 93673 | SINAPI | Disjuntor tripolar termomagnético 63 A - 3kA | un | 6 | 168.9219 | 221.71 | 1330.26
18.2.10 | 93673 | SINAPI | Disjuntor tripolar termomagnético 80 A - 5kA | un | 2 | 216.861 | 284.63 | 569.26
18.2.11 | 101897 | SINAPI | Disjuntor tripolar termomagnético 160 A - 40 kA | un | 2 | 604.3276 | 793.18 | 1586.36
18.2.12 | 93673 | SINAPI | Disjuntor tripolar termomagnético 315 A - 60 kA | un | 2 | 1173.1429 | 1539.75 | 3079.5
18.2.13 | 101895 | SINAPI | Disjuntor tripolar termomagnético 50 A - 5 kA | un | 3 | 98.819 | 129.7 | 389.1
18.2.14 | C4530 | SEINFRA | Interruptor bipolar DR - 25 A | un | 3 | 167.0171 | 219.21 | 657.63
18.2.15 | C4530 | SEINFRA | Interruptor bipolar DR - 40 A | un | 1 | 167.0171 | 219.21 | 219.21
18.2.16 | C4530 | SEINFRA | Interruptor tetrapolar DR - 25 A | un | 32 | 167.0171 | 219.21 | 7014.72
18.2.17 | C4562 | SEINFRA | Dispositivo de proteção contra surto - 275 V - 40 kA | un | 52 | 143.1314 | 187.86 | 9768.72
18.2.18 | C4562 | SEINFRA | Dispositivo de proteção contra surto - 275 V - 80 kA | un | 8 | 143.1314 | 187.86 | 1502.88
18.3 |  |  | ELETRODUTOS E ACESSÓRIOS
18.3.1 | 91834 | SINAPI | Eletroduto PVC flexível, Ø25 mm (DN 3/4"), inclusive conexões | m | 1803.5 | 7.6267 | 10.01 | 18053.03
18.3.2 | 91836 | SINAPI | Eletroduto PVC flexível, Ø32 mm (DN 1"), inclusive conexões | m | 164.5 | 10.1333 | 13.3 | 2187.85
18.3.3 | 91860 | SINAPI | Eletroduto PVC flexível, Ø40 mm (DN 1 1/4"), inclusive conexões | m | 1.1 | 11.2554 | 14.7727 | 16.25
18.3.4 | 91866 | SINAPI | Eletroduto PVC rigido roscavel, Ø20mm (DN 1/2"), inclusive conexões | m | 3 | 6.8267 | 8.96 | 26.88
18.3.5 | 95746 | SINAPI | Eletroduto galvanizado, Ø25 mm (DN 1"), inclusive conexões | m | 59.7 | 23.9467 | 31.43 | 1876.37
18.3.6 | 95748 | SINAPI | Eletroduto galvanizado, Ø40 mm (DN 1 1/2"), inclusive conexões | m | 52.4 | 43.0095 | 56.45 | 2957.98
18.3.7 | 95747 | SINAPI | Eletroduto galvanizado, Ø32 mm (DN 1 1/4"), inclusive conexões | m | 147.1 | 39.8095 | 52.25 | 7685.97
18.3.8 |  | CPU | Eletroduto galvanizado, Ø50 mm (DN 2"), inclusive conexões | m | 55 | 56.96 | 74.76 | 4111.8
18.3.9 | 95745 | SINAPI | Eletroduto galvanizado, Ø20 mm (DN 3/4"), inclusive conexões | m | 962 | 19.2305 | 25.24 | 24280.88
18.3.10 |  | CPU | Eletroduto galvanizado, Ø100 mm (DN 4"), inclusive conexões | m | 122.7 | 88.32 | 115.92 | 14223.38
18.3.11 |  | CPU | Caixa de passagem embutir 30 x 30 cm em alvenaria com tampa | un | 6 | 244.579 | 321.01 | 1926.06
18.3.12 |  | CPU | Caixa de passagem embutir 40 x 40 cm em alvenaria com tampa | un | 14 | 244.579 | 321.01 | 4494.14
18.3.13 | 100556 | SINAPI | Caixa de passagem embutir aço pintada 20 x 20 x 10 cm | un | 1 | 39.4895 | 51.83 | 51.83
18.3.14 |  | CPU | Caixa de passagem para ramais subterrâneos CB2 | un | 1 | 449.2114 | 589.59 | 589.59
18.3.15 | 91940 | SINAPI | Caixa de passagem sobrepor aço pintada 10 x 10 x 8 cm | un | 14 | 12.8076 | 16.81 | 235.34
18.3.16 | 91937 | SINAPI | Caixa de passagem PVC octogonal 3" | un | 82 | 9.4095 | 12.35 | 1012.7
18.3.17 | 95758 | SINAPI | Luva aço galvanizado leve 1" | un | 156 | 10.7886 | 14.16 | 2208.96
18.3.18 | 95758 | SINAPI | Luva aço galvanizado pesado 1" | un | 9 | 10.7886 | 14.16 | 127.44
18.3.19 | 95760 | SINAPI | Luva aço galvanizado pesado 1 1/2" | un | 16 | 16.9829 | 22.29 | 356.64
18.3.20 | 95759 | SINAPI | Luva aço galvanizado pesado 1 1/4" | un | 36 | 13.7676 | 18.07 | 650.52
18.3.21 |  | CPU | Luva aço galvanizado pesado 1/2" | un | 2 | 11.5733 | 15.19 | 30.38
18.3.22 |  | CPU | Luva aço galvanizado pesado 2" | un | 14 | 17.9276 | 23.53 | 329.42
18.3.23 |  | CPU | Luva aço galvanizado pesado 4" | un | 25 | 38.4914 | 50.52 | 1263
18.3.24 | 95795 | SINAPI | Condulete aço galvanizado encaixe tipo L 3/4" | un | 28 | 30.4533 | 39.97 | 1119.16
18.3.25 | 95795 | SINAPI | Condulete aço galvanizado encaixe tipo T 3/4" | un | 16 | 30.4533 | 39.97 | 639.52
18.4 |  |  | CABOS E FIOS (CONDUTORES)
18.4.1 | 91926 | SINAPI | Condutor de cobre flexivel isolado PVC, 2,5 mm², anti-chamas, 450/750 V | m | 13741.1 | 3.7714 | 4.95 | 68018.45
18.4.2 | 91928 | SINAPI | Condutor de cobre flexivel isolado PVC, 4 mm², anti-chamas, 450/750 V | m | 3479.5 | 6.1486 | 8.07 | 28079.57
18.4.3 | 91930 | SINAPI | Condutor de cobre flexivel isolado PVC, 6 mm², anti-chamas, 450/750 V | m | 2893.9 | 8.419 | 11.05 | 31977.6
18.4.4 | 91932 | SINAPI | Condutor de cobre flexivel isolado PVC, 10 mm², anti-chamas, 450/750 V | m | 573.6 | 13.8971 | 18.24 | 10462.46
18.4.5 | 91929 | SINAPI | Condutor de cobre flexivel isolado XLPE 0,6/1kV, 4 mm², anti-chamas, 450/750 V | m | 623.8 | 7.0095 | 9.2 | 5738.96
18.4.6 | 91931 | SINAPI | Condutor de cobre flexivel isolado XLPE 0,6/1kV, 6 mm², anti-chamas, 450/750 V | m | 604 | 9.4629 | 12.42 | 7501.68
18.4.7 | 92980 | SINAPI | Condutor de cobre flexivel isolado XLPE 0,6/1kV, 10 mm², anti-chamas, 450/750 V | m | 434 | 10.4305 | 13.69 | 5941.46
18.4.8 | 92982 | SINAPI | Condutor de cobre flexivel isolado XLPE 0,6/1kV, 16 mm², anti-chamas, 450/750 V | m | 375 | 15.9619 | 20.95 | 7856.25
18.4.9 | 92985 | SINAPI | Condutor de cobre flexivel isolado XLPE 0,6/1kV, 35 mm², anti-chamas, 450/750 V | m | 52.8 | 47.6267 | 62.51 | 3300.53
18.4.10 | 92988 | SINAPI | Condutor de cobre flexivel isolado XLPE 0,6/1kV, 70 mm², anti-chamas, 450/750 V | m | 211.2 | 93.3409 | 122.51 | 25874.11
18.4.11 | 92994 | SINAPI | Condutor de cobre flexivel isolado XLPE 0,6/1kV, 95 mm², anti-chamas, 450/750 V | m | 68.4 | 122.0115 | 160.1401 | 10953.58
18.4.12 | 92996 | SINAPI | Condutor de cobre flexivel isolado XLPE 0,6/1kV, 150 mm², anti-chamas, 450/750 V | m | 273.6 | 142.6514 | 187.23 | 51226.13
18.5 |  |  | ELETROCALHAS
18.5.1 | C1160 | SEINFRA | Eletrocalha furada tipo U 100x50 mm com tampa, inclusive conexões | m | 3 | 89.661 | 117.68 | 353.04
18.5.2 | C1160 | SEINFRA | Eletrocalha furada tipo U 150x100 mm com tampa, inclusive conexões | m | 45.7 | 89.661 | 117.6801 | 5377.98
18.5.3 | C1158 | SEINFRA | Eletrocalha furada tipo U 50x50 mm com tampa, inclusive conexões | m | 211.6 | 69.3791 | 91.06 | 19268.3
18.5.4 | C1160 | SEINFRA | Eletrocalha lisa tipo U 100x50mm com tampa, inclusive conexões | m | 0.4 | 89.6571 | 117.675 | 47.07
18.5.5 | C1160 | SEINFRA | Eletrocalha lisa tipo U 150x50mm com tampa, inclusive conexões | m | 2.9 | 89.6604 | 117.6793 | 341.27
18.5.6 | C1158 | SEINFRA | Eletrocalha lisa tipo U 50x50mm com tampa, inclusive conexões | m | 19.8 | 69.3791 | 91.0601 | 1802.99
18.5.7 | C1165 | SEINFRA | Perfilado galvanizado 38 x 38 mm | m | 160.1 | 49.28 | 64.68 | 10355.27
18.6 |  |  | ILUMINAÇÃO E TOMADAS
18.6.1 | 91996 | SINAPI | Tomada universal, 10A, cor branca, completa | un | 238 | 28.6095 | 37.55 | 8936.9
18.6.2 | 91997 | SINAPI | Tomada universal, 20A, cor branca, completa | un | 44 | 30.9029 | 40.56 | 1784.64
18.6.3 | 92029 | SINAPI | Interruptor 1 tecla paralela | un | 1 | 48.32 | 63.42 | 63.42
18.6.4 | 92023 | SINAPI | Interruptor 1 tecla paralela e tomada | un | 8 | 42.659 | 55.99 | 447.92
18.6.5 | 91953 | SINAPI | Interruptor 1 tecla simples | un | 32 | 24.1371 | 31.68 | 1013.76
18.6.6 | 91959 | SINAPI | Interruptor 2 teclas simples | un | 21 | 38.24 | 50.19 | 1053.99
18.6.6 | 91960 | SINAPI | Interruptor 2 teclas paralelas | un | 4 | 38.24 | 50.19 | 200.76
18.6.7 | 91967 | SINAPI | Interruptor 3 teclas simples | un | 2 | 52.3429 | 68.7 | 137.4
18.6.8 | 91968 | SINAPI | Interruptor 3 telcas paralelas | un | 2 | 61.6533 | 80.92 | 161.84
18.6.9 | 91996 | SINAPI | Módulo de saída de fio (para chuveiro) | un | 18 | 28.6095 | 37.55 | 675.9
18.6.10 | 97592 | SINAPI | Luminárias LED embutir 17W completa (220x625mm) | un | 37 | 44.061 | 57.83 | 2139.71
18.6.11 | 97587 | SINAPI | Luminárias LED embutir 31W completa (220x1250mm) | un | 27 | 211.6114 | 277.74 | 7498.98
18.6.12 | 97587 | SINAPI | Luminárias LED embutir 39W completa (212x1250mm) | un | 177 | 211.6114 | 277.74 | 49159.98
18.6.13 | 100903 | SINAPI | Lâmpada tubular LED T8 18W, com calha (40x1200mm) | un | 109 | 36.6324 | 48.08 | 5240.72
18.6.14 |  | CPU | Refletor LED slim 200W | un | 25 | 136.8381 | 179.6 | 4490
18.6.15 | 97607 | SINAPI | Arandela LED sobrepor 24W | un | 76 | 88.9067 | 116.69 | 8868.44
18.6.16 |  | CPU | Spot balizador LED 12W | un | 25 | 109.5314 | 143.76 | 3594
[5 empty] | Subtotal |  |  | 528818.98
19 |  |  | INSTALAÇÕES DE CLIMATIZAÇÃO
19.1 | 97328 | SINAPI | Tubo flexivel de cobre seção 3/8", com isolamento térmico elastomérica flexível | m | 282 | 43.3676 | 56.92 | 16051.44
19.2 | 97327 | SINAPI | Tubo flexivel de cobre seção 1/4", com isolamento térmico elastomérica flexível | m | 43 | 24.9371 | 32.73 | 1407.39
19.3 | 97328 | SINAPI | Tubo flexivel de cobre seção 3/4", com isolamento térmico elastomérica flexível | m | 271 | 43.3676 | 56.92 | 15425.32
19.4 | 97330 | SINAPI | Tubo flexivel de cobre seção 5/8", com isolamento térmico elastomérica flexível | m | 11 | 66.1638 | 86.84 | 955.24
19.5 | 97329 | SINAPI | Tubo flexivel de cobre seção 1/2", com isolamento térmico elastomérica flexível | m | 43 | 54.2171 | 71.16 | 3059.88
19.6 | 100763 | SINAPI | Perfil U 3" 1.1/2" em aço estrutural, com conexões soldadas | kg | 569.8 | 13.8286 | 18.15 | 10341.87
19.7 | 89865 | SINAPI | Tubo PVC soldável - 25 mm | m | 150.7 | 11.9467 | 15.68 | 2362.98
19.8 | 89866 | SINAPI | Joelho 90 soldável - 25 mm | un | 270 | 4.5486 | 5.97 | 1611.9
19.9 | 90375 | SINAPI | Bucha de redução soldável longa 40 mm - 25 mm | un | 77 | 8.1981 | 10.76 | 828.52
19.10 | 89448 | SINAPI | Tubo PVC soldável - 40 mm | m | 276.3 | 17.3333 | 22.75 | 6285.82
19.11 | 89498 | SINAPI | Joelho 45 soldável - 40 mm | un | 5 | 13.9581 | 18.32 | 91.6
19.12 | 89497 | SINAPI | Joelho 90 soldável - 40 mm | un | 67 | 12.7314 | 16.71 | 1119.57
19.13 | 89623 | SINAPI | Tê 90 soldável - 40mm | un | 21 | 20.0686 | 26.34 | 553.14
[5 empty] | Subtotal |  |  | 60094.67
20 |  |  | INSTALAÇÕES DE CABEAMENTO ESTRUTURADO
20.1 |  |  | EQUIPAMENTOS PASSIVOS
20.1.1 | 98302 | SINAPI | Patch Panel 19" - 24 portas | un | 15 | 636.6324 | 835.58 | 12533.7
20.1.2 |  | CPU | Switch (10/100Base TX - 10/100/1000Base FX) Mbps 24 portas RJ45 | un | 2 | 307.5886 | 403.71 | 807.42
20.1.3 |  | CPU | Rack padrão 19" - 44U, com acessórios | un | 2 | 2195.6114 | 2881.74 | 5763.48
20.1.4 |  | CPU | Switch (10/100)BaseTX 24 portas | un | 6 | 1017.2571 | 1335.15 | 8010.9
20.2 |  |  | CABOS EM PAR TRANÇADOS
20.2.1 | C4533 | SEINFRA | Cabo UTP -5e (24AWG) | m | 6825.3 | 12.6324 | 16.58 | 113163.47
20.3 |  |  | ACESSÓRIOS PARA ELETRODUTOS
20.3.1 | 98307 | SINAPI | Tomada modular RJ-45 1 módulo | un | 27 | 46.0267 | 60.41 | 1631.07
20.3.2 | 98307 | SINAPI | Tomada modular RJ-45 2 módulos | un | 76 | 46.0267 | 60.41 | 4591.16
20.3.4 | 95795 | SINAPI | Condulete aço galvanizado encaixe tipo L 3/4" com tampa | un | 30 | 30.4533 | 39.97 | 1199.1
20.3.5 | 95795 | SINAPI | Condulete aço galvanizado encaixe tipo T 3/4" com tampa | un | 4 | 30.4533 | 39.97 | 159.88
20.3.6 | 95736 | SINAPI | Luva PVC encaixe 3/4" | un | 54 | 6.5371 | 8.58 | 463.32
20.3.7 | 95758 | SINAPI | Luva aço galvanizado Pesado 1" | un | 6 | 10.7886 | 14.16 | 84.96
20.3.8 | 95760 | SINAPI | Luva aço galvanizado Pesado 1 1/2" | un | 39 | 16.9829 | 22.29 | 869.31
20.3.9 | 95759 | SINAPI | Luva aço galvanizado Pesado 1 1/4" | un | 8 | 13.7676 | 18.07 | 144.56
20.3.10 |  | CPU | Luva aço galvanizado Pesado 2 1/2" | un | 3 | 18.6971 | 24.54 | 73.62
20.3.11 | 95754 | SINAPI | Luva aço galvanizado Leve 1" | un | 14 | 8.4038 | 11.03 | 154.42
20.3.12 | 91940 | SINAPI | Caixa de passagem em PVC 4''x 2'' inclusive suporte e placa | un | 104 | 15.8171 | 20.76 | 2159.04
20.3.12 | 91943 | SINAPI | Caixa de passagem em PVC 4''x 4'' inclusive suporte e placa | un | 1 | 16.419 | 21.55 | 21.55
20.4 |  |  | ACESSÓRIOS PARA TELEFONIA
20.4.1 |  | CPU | Bloco terminal BLI-10 | un | 2 | 60.061 | 78.83 | 157.66
20.4.2 |  | CPU | Canaleta de montagem - 1 modulo BLI-10 | un | 2 | 52.0533 | 68.32 | 136.64
20.5 |  |  | CAIXAS E ACESSÓRIOS
20.5.1 |  | CPU | Caixa de passagem em alvenaria embutir 30x30x30 cm com tampa | un | 3 | 244.579 | 321.01 | 963.03
20.5.2 |  | CPU | Caixa de passagem em alvenaria embutir 40x40x40 cm com tampa | un | 5 | 244.579 | 321.01 | 1605.05
20.5.3 | 100556 | SINAPI | Caixa de passagem em aço pintado embutir 20x20x10 cm | un | 4 | 39.4895 | 51.83 | 207.32
20.5.4 | 100556 | SINAPI | Caixa de passagem em aço pintado embutir 30x30x12 cm | un | 2 | 39.4895 | 51.83 | 103.66
20.5.5 |  | CPU | Caixa distribuição geral para telefonia Nº 3, 40x40x12 cm | un | 1 | 244.579 | 321.01 | 321.01
20.5.6 |  | CPU | Caixa subterrânea para telefonia R1, 60x35x50 cm | un | 1 | 449.2114 | 589.59 | 589.59
20.6 |  |  | ELETRODUTOS E ACESSÓRIOS
20.6.1 | 91834 | SINAPI | Eletroduto PVC flexivel 3/4", inclusive conexões | m | 218 | 7.6267 | 10.01 | 2182.18
20.6.2 | 91834 | SINAPI | Eletroduto PVC 3/4", inclusive conexões | m | 286.4 | 7.6267 | 10.01 | 2866.86
20.6.3 | 91836 | SINAPI | Eletroduto PVC 1", inclusive conexões | m | 9.9 | 10.1333 | 13.3 | 131.67
20.6.5 | 95746 | SINAPI | Eletroduto galvanizado 1", inclusive conexões | m | 23.6 | 23.9467 | 31.4301 | 741.75
20.6.6 | 95748 | SINAPI | Eletroduto gavanizado1 1/2", inclusive conexões | m | 141.8 | 43.0095 | 56.45 | 8004.61
20.6.7 | 95747 | SINAPI | Eletroduto galvanizado 1 1/4", inclusive conexões | m | 34 | 39.8095 | 52.25 | 1776.5
20.6.8 |  | CPU | Eletroduto galvanizado 2 1/2", inclusive conexões | m | 36.3 | 57.8439 | 75.9201 | 2755.9
20.6.9 | C1158 | SEINFRA | Eletrocalha perfurada tipo U com tampa 50 x 50 mm, inclusive conexões | m | 29.8 | 69.3791 | 91.0601 | 2713.59
20.6.10 | C1158 | SEINFRA | Eletrocalha lisa tipo U com tampa 100 x 50 mm, inclusive conexões | m | 223.3 | 69.3791 | 91.06 | 20333.7
[5 empty] | Subtotal |  |  | 197421.68
21 |  |  | SISTEMA DE EXAUSTÃO MECÂNICA
21.1 |  | CPU | Coifa de centro em aço inox de 1800x1300 mm | un | 1 | 2904.2438 | 3811.82 | 3811.82
21.2 |  | CPU | Duto 200x300 mm - Chapa de aço preto #18 | m | 6 | 206.7505 | 271.36 | 1628.16
21.3 |  | CPU | Exaustor Centrífugo - EC11-N SIROCO trifasico ou similar | m | 1 | 6742.2019 | 8849.14 | 8849.14
[5 empty] | Subtotal |  |  | 14289.12
22 |  |  | SISTEMA DE PROTEÇÃO CONTRA DESCARGAS ATMOSFÉRICAS (SPDA)
22.1 | 96989 | SINAPI | Pára-raios tipo Franklin em latão cromado | un | 1 | 131.6038 | 172.73 | 172.73
22.2 | C3478 | SEINFRA | Vergalhão CA - 25 # 10mm | m | 26 | 10.1105 | 13.27 | 345.02
22.3 | 98463 | SINAPI | Conector mini-gar em bronze estanhado | un | 37 | 24.7086 | 32.43 | 1199.91
22.4 | 101663 | SINAPI | Abraçadeira-guia reforçada 2" | un | 6 | 23.7638 | 31.19 | 187.14
22.5 |  | CPU | Conjunto de estaiamento rígido 1,5m x 2" | un | 1 | 537.9581 | 706.07 | 706.07
22.6 | 98463 | SINAPI | Clips galvanizado | un | 180 | 24.7086 | 32.43 | 5837.4
22.7 |  | CPU | Caixa metálica de equalização 20 x 20 x 14 cm, de barramento, contendo placa | un | 2 | 263.3905 | 345.7 | 691.4
22.8 | 93358 | SINAPI | Escavação de vala para aterramento | m³ | 1.25 | 65.8895 | 86.48 | 108.1
22.9 | 93382 | SINAPI | Reaterro manual de valas com compactação mecanizada | m³ | 0.1 | 23.3143 | 30.6 | 3.06
22.10 | 96985 | SINAPI | Haste tipo coopperweld 5/8" x 2,40m | un | 26 | 66.8495 | 87.74 | 2281.24
22.11 | 96973 | SINAPI | Cordoalha de cobre nu 35mm² | m | 70 | 51.4971 | 67.59 | 4731.3
22.12 | 96974 | SINAPI | Cordoalha de cobre nu 50mm² | m | 616 | 65.699 | 86.23 | 53117.68
22.13 | 98111 | SINAPI | Caixa de inspeção com tampa de ferro fundida articulada | un | 1 | 21.44 | 28.14 | 28.14
22.14 | C2457 | SEINFRA | Terminal de compressão | un | 37 | 18.0038 | 23.63 | 874.31
22.15 | C3909 | SEINFRA | Solda exotermica | un | 26 | 44.259 | 58.09 | 1510.34
[5 empty] | Subtotal |  |  | 71793.84
23 |  |  | SERVIÇOS COMPLEMENTARES
23.1 | C0864 | SEINFRA | Conjunto de mastros para bandeiras em tubo de aço galvanizado | un | 1 | 2782.3238 | 3651.8 | 3651.8
23.2 | C4068 | SEINFRA | Bancada em granito cinza andorinha, inclusive peitoris dos passa-pratos - espessura 2 cm, conforme projeto | m² | 89.08 | 284.9067 | 373.9401 | 33310.58
23.3 | C4068 | SEINFRA | Prateleira, acabamentos em granito cinza andorinha - espessura 2 cm, conforme projeto | m² | 29.16 | 284.9067 | 373.94 | 10904.09
23.4 | C4068 | SEINFRA | Porta objetos em granito conza andorinha - espessura 2 cm, conforme projeto | m² | 1.8 | 284.9058 | 373.9389 | 673.09
23.5 |  | CPU | Escaninhos em MDF revestido laminado melamínico, espessura 1,8 cm | m² | 341.25 | 237.501 | 311.72 | 106374.45
23.6 |  | CPU | Bancos de alvenaria / assento concreto pré-moldado | m | 63.5 | 162.1409 | 212.8099 | 13513.43
23.7 |  | CPU | Banco em alvenaria revestido com pastilha ceramica | m | 7.7 | 352.3275 | 462.4299 | 3560.71
23.8 | C1869 | SEINFRA | Peitoril em granito cinza, largura 24 cm | m | 237.12 | 72.061 | 94.58 | 22426.81
23.9 | 100861 | SINAPI | Mão francesa metálica para apoio das pratelerias e bancadas | un | 118 | 31.68 | 41.58 | 4906.44
23.10 |  | CPU | Bicicletário 1,5 m | m | 22.5 | 194.0114 | 254.64 | 5729.4
[5 empty] | Subtotal |  |  | 205050.8
24 |  |  | SERVIÇOS FINAIS
24.1 | 99803 | SINAPI | Limpeza de obra | m² | 4112.5 | 1.6003 | 2.1004 | 8637.9
24.2 |  | CPU | Placa de inauguração metálica 0,47x0,57m | un | 1 | 1050.7581 | 1379.12 | 1379.12
[5 empty] | Subtotal |  |  | 10017.02
[5 empty] | VALOR TOTAL DA OBRA |  |  | 9982399.34
|  |  | Valor por metro quadrado de área construída | m²
1 - Esta planilha orçamentária refere-se ao projeto básico do PAR. Os quantitativos são estimados com o objetivo de estabelecer um valor de referência. O orçamento final deverá ser realizado pelo ente federado, com base no projeto executivo. Considera-se projeto executivo aquele cuja elaboração se dá ao final do estabelecimento das fundações adequadas ao solo do local onde o projeto será edificado, bem como outros ajustes que se fizerem necessários.
2 - Este orçamento de projeto básico está em conformidade com o disposto na Resolução do CONFEA nº 361 de 10 de dezembro de 1991, alínea f.
3 - Após a elaboração da nova planilha orçamentária, baseada no projeto executivo, a ART correspondente deverá ser emitida.

## cronograma
Ministério da Educação
Obra: Projeto Padrão FNDE - 9 salas
Município: SITIO NOVO DO TOCANTINS
Endereço: BAIRRO CIDADE NOVA
Planejamento
ITEM | DESCRIÇÃO DOS SERVIÇOS | VALOR (R$) | % ITEM | 1 | 2 | 3 | 4 | 5 | 6 | 7 | 8 | 9 | 10 | 11 | 12 | 13 | 14 | 15 | 16 | 17 | 18 | 19 | 20 | 21 | 22 | 23 | 24 | 25 | 26 | 27 | 28
1 | SERVIÇOS PRELIMINARES | 623622.57 | 6.247% | 50% | 50%
|  |  |  | 311811.285 | 311811.285
2 | MOVIMENTO DE TERRAS PARA FUNDAÇÕES | 64003.24 | 0.6412% | 15% | 30% | 30% | 25%
|  |  |  | 9600.486 | 19200.972 | 19200.972 | 16000.81
3 | FUNDAÇÕES | 1115518.33 | 11.17% |  | 30% | 30% | 20% | 20%
[5 empty] | 334655.499 | 334655.499 | 223103.666 | 223103.666
4 | SUPERESTRUTURA | 2296353.2 | 23% |  |  | 20% | 20% | 20% | 20% | 20%
[6 empty] | 459270.64 | 459270.64 | 459270.64 | 459270.64 | 459270.64
5 | SISTEMA DE VEDAÇÃO VERTICAL | 441165.04 | 4.419% | [5 empty] | 20% | 20% | 20% | 20% | 20%
[9 empty] | 88233.008 | 88233.008 | 88233.008 | 88233.008 | 88233.008
6 | ESQUADRIAS | 660656.96 | 6.618% |  |  |  |  | 10% | 40% | 30% | 20%
[8 empty] | 66065.696 | 264262.784 | 198197.088 | 132131.392
7 | SISTEMAS DE COBERTURA | 1188246.09 | 11.9% | [9 empty] | 20% | 20% | 20% | 20% | 20%
[13 empty] | 237649.218 | 237649.218 | 237649.218 | 237649.218 | 237649.218
8 | IMPERMEABILIZAÇÃO | 72124.3 | 0.7225% |  | 30% | 30% | 20% | 20%
[5 empty] | 21637.29 | 21637.29 | 14424.86 | 14424.86
9 | REVESTIMENTOS INTERNOS E EXTERNOS | 612600.96 | 6.137% | [6 empty] | 15% | 20% | 20% | 20% | 20% | 5%
[10 empty] | 91890.144 | 122520.192 | 122520.192 | 122520.192 | 122520.192 | 30630.048
10 | SISTEMAS DE PISOS INTERNOS E EXTERNOS | 773650.09 | 7.75% | [15 empty] | 10% | 20% | 25% | 20% | 25%
[19 empty] | 77365.009 | 154730.018 | 193412.5225 | 154730.018 | 193412.5225
11 | PINTURA | 214964.15 | 2.153% | [20 empty] | 30% | 30% | 40%
[24 empty] | 64489.245 | 64489.245 | 85985.66
12 | INSTALAÇÃO HIDRÁULICA | 282162.36 | 2.827% | [7 empty] | 10% | 20% | 30% | 20% | 10% | 10%
[11 empty] | 28216.236 | 56432.472 | 84648.708 | 56432.472 | 28216.236 | 28216.236
13 | DRENAGEM DE ÁGUAS PLUVIAIS | 160727.06 | 1.61% | [8 empty] | 20% | 20% | 30% | 25% | 5%
[12 empty] | 32145.412 | 32145.412 | 48218.118 | 40181.765 | 8036.353
14 | INSTALAÇÃO SANITÁRIA | 117917.44 | 1.181% | [7 empty] | 20% | 20% | 20% | 20% | 20%
[11 empty] | 23583.488 | 23583.488 | 23583.488 | 23583.488 | 23583.488
15 | LOUÇAS E METAIS | 100386.82 | 1.006% | [17 empty] | 10% | 20% | 30% | 40%
[21 empty] | 10038.682 | 20077.364 | 30116.046 | 40154.728
16 | INSTALAÇÃO DE GÁS COMBUSTÍVEL | 4595.82 | 0.04604% | [5 empty] | 30% | 30% | [7 empty] | 20% | 20%
[9 empty] | 1378.746 | 1378.746 | [7 empty] | 919.164 | 919.164
17 | SISTEMA DE PROTEÇÃO CONTRA INCÊNDIO | 166218.8 | 1.665% | [10 empty] | 5% | 10% | 10% | 20% | 30% | 25%
[14 empty] | 8310.94 | 16621.88 | 16621.88 | 33243.76 | 49865.64 | 41554.7
18 | INSTALAÇÕES ELÉTRICAS - 220V | 528818.98 | 5.298% | [11 empty] | 10% | 10% | 20% | 25% | 25% | 10%
[15 empty] | 52881.898 | 52881.898 | 105763.796 | 132204.745 | 132204.745 | 52881.898
19 | INSTALAÇÕES DE CLIMATIZAÇÃO | 60094.67 | 0.602% | [18 empty] | 20% | 30% | 30% | 20%
[22 empty] | 12018.934 | 18028.401 | 18028.401 | 12018.934
20 | INSTALAÇÕES DE REDE ESTRUTURADA | 197421.68 | 1.978% | [21 empty] | 20% | 30% | 30% | 20%
[25 empty] | 39484.336 | 59226.504 | 59226.504 | 39484.336
21 | SISTEMA DE EXAUSTÃO MECÂNICA | 14289.12 | 0.1431% | [17 empty] | 20% | 30% | 30% | 20%
[21 empty] | 2857.824 | 4286.736 | 4286.736 | 2857.824
22 | SISTEMA DE PROTEÇÃO CONTRA DESC. ATMOSFÉRICAS | 71793.84 | 0.7192% |  |  |  | 15% | 10% | 30% | [10 empty] | 20% | 15% | 10%
[7 empty] | 10769.076 | 7179.384 | 21538.152 | [10 empty] | 14358.768 | 10769.076 | 7179.384
23 | SERVIÇOS COMPLEMENTARES | 205050.8 | 2.054% | [17 empty] | 15% | 25% | 15% | 30% | 15%
[21 empty] | 30757.62 | 51262.7 | 30757.62 | 61515.24 | 30757.62
24 | SERVIÇOS FINAIS | 10017.02 | 0.1003% | [26 empty] | 40% | 60%
[30 empty] | 4006.808 | 6010.212
Valores totais |  | 9982399.34 | 100% | 321411.771 | 687305.046 | 834764.401 | 723569.052 | 770044.246 | 834683.33 | 838969.626 | 394684.316 | 322914.572 | 588780.026 | 496714.428 | 429764.533 | 343405.585 | 376656.774 | 182989.549 | 252043.618 | 221970.684 | 247835.7245 | 249555.136 | 276601.3255 | 187045.438 | 146750.135 | 145212.164 | 59226.504 | 39484.336 | 0 | 4006.808 | 6010.212 | 9982399.34